## Vật tư
DANH MỤC MỜI CHÀO GIÁ | [7 empty] | HÀNG HÓA CHÀO GIÁ
TT | ID Hệ thống | Tên danh mục mời chào giá | Đặc tính kỹ thuật | Phân nhóm | Đơn vị tính | Số lượng | Quy cách đóng gói | Tên thương mại | Đặc tính kỹ thuật | Phân nhóm theo TT14 | Đơn vị tính | Quy cách đóng gói | Nhà sản xuất | Nước sản xuất | Hãng/ Nước chủ sở hữu | Số đăng ký lưu hành/ Số phiếu tiếp nhận/ Giấy phép nhập khẩu | Đơn giá có VAT (VND) | Số lượng có khả năng cung ứng | Thành tiền có VAT (VND) | Mã vật tư y tế theo QĐ 5086/QĐ-BYT | Mã hồ sơ kê khai giá | Giá kê khai | Thông tin người liên hệ
1 | 1 | Bàn chải rửa tay phẫu thuật, cỡ 4x10cm | Bàn chải rửa tay phẫu thuật - Chất liệu: lông bàn chải bằng sợi nylon mềm, cán bằng nhựa PP - Kích cỡ: 4 x 10cm - Cấu tạo: gồm 16 hàng dọc, 7 hàng ngang - Dùng nhiều lần, hấp tiệt khuẩn 130 độ | 6 | Cái | 650 | Hộp/ 20 cái
2 | 2 | Băng bột bó bằng sợi thủy tinh và nhựa PU Resin, các cỡ | Băng bột bó dùng trong bó bột cố định vùng chi dưới, tăng cường bên ngoài trong các trường hợp bó bột thạch cao bị bể bột. - Chất liệu: sợi thủy tinh và nhựa PU Resin trong suốt - Kích cỡ: 15cm x 3.6m, 12.5cm x 3.6m, 10cm x 3.6m - Thời gian khô 3 phút - Tiêu chuẩn chất lượng: ISO/CE | 3 | Cuộn | 200 | Gói/ 1 cuộn
3 | 3 | Băng bột bó, cỡ 10cm x 2.7m | Băng bột bó dùng cố định gãy xương trong điều trị chấn thương- chỉnh hình - Chất liệu: Thạch cao nguyên chất (97 - 98%) - Kích thước: 10cm x 2.7m - Thời gian đông khô: khoảng 2 - 4 phút - Tiêu chuẩn chất lượng: ISO | 6 | Cuộn | 600 | Gói/ 1 cuộn
4 | 4 | Băng bột bó, cỡ 10cm x 3.6m | Băng bột bó dùng trong bó bột cố định vùng chi dưới, tăng cường bên ngoài trong các trường hợp bó bột thạch cao bị bể bột. - Chất liệu: sợi thủy tinh và nhựa PU Resin trong suốt - Kích cỡ: 10cm x 3.6m - Thời gian khô 3 phút - Tiêu chuẩn chất lượng: ISO/CE | 3 | Cuộn | 100 | Gói/ 1 cuộn
5 | 5 | Băng bột bó, cỡ 15cm x 2.7m | Băng bột bó dùng cố định gãy xương trong điều trị chấn thương- chỉnh hình - Chất liệu: Thạch cao nguyên chất (97 - 98%) - Kích thước: 15cm x 2.7m - Thời gian đông khô: khoảng 2 - 4 phút - Tiêu chuẩn chất lượng: ISO | 6 | Cuộn | 550 | Gói/ 1 cuộn
6 | 6 | Băng bột bó, cỡ 7.5cm x 2.7m | Băng bột bó dùng cố định gãy xương trong điều trị chấn thương- chỉnh hình - Chất liệu: Thạch cao nguyên chất (97 - 98%) - Kích thước: 7.5cm x 2.7m - Thời gian đông khô: khoảng 2 - 4 phút - Tiêu chuẩn chất lượng: ISO | 6 | Cuộn | 150 | Gói/ 1 cuộn
7 | 7 | Băng cá nhân 2cm, dài 6 ± 1cm | Băng cá nhân - Cấu tạo: Nền bằng vải đàn hồi viscose và polyamide, màu da, phủ lớp keo oxit kẽm, ở giữa có miếng gạc thấm hút bằng vải viscose đan dệt phủ lớp chống dính Polyethylene - Kích thước băng: rộng khoảng 2cm, dài 6 ± 1cm - Lực dính khoảng 2 - 9N/cm - Tiêu chuẩn chất lượng: ISO | 6 | Miếng | 2500000 | Hộp/100 miếng
8 | 8 | Băng cá nhân có gạc dạng nén, cỡ 8 x 3.5cm | Băng cá nhân có gạc dạng nén dùng cầm máu trong thận nhân tạo - Chất liệu: vải không dệt, 100% cotton - Kích thước: * Kích thước băng cá nhân: 8 x 3.5cm * Đường kính viên nén 20mm, dày 3.7mm - Gạc giữa dạng viên nén, hấp thụ máu gạc sẽ phòng lên đạt hiệu quả cầm máu cao - Khả năng thấm hút 3.1ml - Tiệt khuẩn - Tiêu chuẩn: ISO/CE | 3 | Miếng | 1000 | Hộp/ 50 miếng
9 | 9 | Băng cá nhân dành cho trẻ em | Băng cá nhân dành cho trẻ em - Chất liệu PVC co giãn và mềm mại, hình pororo ngộ nghĩnh - Keo Acrylic độ dính cao phù hợp cho da nhạy cảm, - Lớp màng PE (polyethylene) không dính vào vết thương, - Chất sát trùng benzalkonium chloride trên gạc - Độ dính: 520g/12mm ± 30g - Độ bền kéo: 1.75Kg/12mm ± 50g - Kích cỡ: 72 x 18mm - Tiêu chuẩn: ISO | 5 | Miếng | 8000 | Hộp/20 miếng
10 | 10 | Băng cố định chóp xoay khớp vai sau phẫu thuật có gối đi kèm | Băng cố định chóp xoay khớp vai tư thế - Chức năng: dùng bán cố định khớp vai sau phẫu thuật khâu chóp xoay khớp vai - Chất liệu: Vải cotton, vải tricot, vải có lỗ thoáng khí - Cấu tạo: được thiết kế có gối đi kèm, giúp tay dạng ra từ 15-30 độ, dễ điều chỉnh, thuận tiện, phù hợp cho cả vai phải và vai trái, dây đai được thiết kế khóa Velcro (băng nhám dính) - Kích thước: 3 kích cỡ tương ứng độ dài từ khuỷu tay đến bàn tay: 25-30cm, 30-35cm, >35cm - Tiêu chuẩn chất lượng: ISO | 5 | Cái | 100 | Gói/1 cái
11 | 11 | Băng cố định khớp vai sau phẫu thuật không có gối đi kèm | Băng cố định khớp vai - Chức năng: dùng cố định khớp vai sau phẫu thuật khâu chóp xoay khớp vai, trật khớp vai, gãy lồi cầu xương cánh tay. - Chất liệu: Vải coton không dệt, có lỗ thoáng khí, có thiết kế khóa Velcro (băng nhám dính) - Kích thước: 7 kích cỡ tương ứng số đo vòng ngực: < 50cm, 50-60cm, 60-75cm, 75-85cm, 85-95cm, 95-105cm, > 105cm. - Tiêu chuẩn chất lượng: ISO | 5 | Cái | 235 | Gói/1 cái
12 | 12 | Băng đàn hồi, tự dính, 10cm x 4.5 ± 0.05m | Băng đàn hồi tự dính dùng để cố định hoặc băng ép - Chất liệu: Cao su thiên nhiên: 50 - 65%, vải polyester: 10 - 20%, vải polyurethane co giãn: 10 - 20%, chất kết dính polymer acrylic: 10 - 20%, thuốc màu: < 1% - Kích thước: Chiều rộng 10cm, chiều dài 4.5 ± 0.05m - Đặc tính: co giãn và tự dính, không cần keo, không cần ghim, các lớp băng dính vào chính nó, không dính vào các vật liệu khác hoặc da. - Tiêu chuẩn chất lượng: ISO/CE/FDA | 3 | Cuộn | 500 | Gói/ 1 cuộn
13 | 13 | Băng đàn hồi, tự dính, 7.5cm x 4.5 ± 0.05m | Băng đàn hồi tự dính dùng để cố định hoặc băng ép - Chất liệu: Cao su thiên nhiên: 50 - 65%, vải polyester: 10 - 20%, vải polyurethane co giãn: 10 - 20%, chất kết dính polymer acrylic: 10 - 20%, thuốc màu: < 1% - Kích thước: Chiều rộng 7.5cm, chiều dài 4.5 ± 0.05m - Đặc tính: co giãn và tự dính, không cần keo, không cần ghim, các lớp băng dính vào chính nó, không dính vào các vật liệu khác hoặc da - Tiêu chuẩn chất lượng: ISO/CE/FDA | 3 | Cuộn | 500 | Gói/ 1 cuộn
14 | 14 | Băng đệm mềm | Băng đệm mềm được sử dụng làm băng đệm dưới băng ép trong điều trị phù bạch mạch hay suy tĩnh mạch để làm tăng hiệu quả điều trị - Thành phần: Bọt polyurethane dựa trên polyester. Không có latex - Băng có thể co giãn theo chiều dài và chiều rộng. Các vật liệu có khả năng chống rách, thoáng không khí và độ ẩm. Băng có thể được giặt tối đa 50 lần ở nhiệt độ tối đa 95°C - Kích thước: 10cm x 0.2cm x 2m - Tiêu chuẩn chất lượng: ISO/CE | 3 | Hộp | 12 | Hộp/2 cuộn
15 | 15 | Băng dính có oxít kẽm, 10cm x4.5m | Băng dính cố định, co giãn dùng băng ép - Chất liệu: vải cotton 100%, phủ keo có oxít kẽm không dùng dung môi, trọng lượng khối phủ 100 - 130g/m2 - Số sợi/10cm: 140 ± 7 g/m2 - Lực dính 2-9 N/cm - Độ co giãn tối thiểu 90% - Kích thước: rộng khoảng 10cm ± 2mm, chiều dài khoảng 4.5m - Kiểm tra vi sinh: tổng số vi khuẩn hiếu khí ≤100 cfu/g, tổng số nấm men và nấm mốc ≤10 cfu/g - Tiêu chuẩn chất lượng: ISO/CE | 6 | Cuộn | 1500 | Hộp 1 cuộn
16 | 16 | Băng dính dùng cố định ống dẫn lưu, loại nằm ngang | Băng dính dùng cố định ống dẫn lưu, loại nằm ngang - Chất liệu: bằng hydrocolloid có pH tương thích với da, giúp bảo vệ da. Bộ khóa bằng nhựa không latex - Dùng cho cố định ống có kích cỡ từ 5 -> 40Fr - Bộ khóa ống có thể điều chỉnh giúp tránh vẹo ống - Tiệt khuẩn | 3 | Cái | 100 | Gói/1 cái
17 | 17 | Băng dính dùng cố định ống dẫn lưu, loại thẳng đứng | Băng dính dùng cố định ống dẫn lưu, loại thẳng đứng - Chất liệu: bằng hydrocolloid có pH tương thích với da, giúp bảo vệ da. Bộ khóa bằng nhựa không latex - Dùng cho cố định ống có kích thước từ 5 -> 40Fr - Bộ khóa ống có thể điều chỉnh giúp tránh vẹo ống - Tiệt khuẩn | 3 | Cái | 50 | Gói/1 cái
18 | 18 | Băng dính dùng trong hỗ trợ và giải áp cho lớp cơ sâu | Băng dính dùng trong hỗ trợ và giải áp cho lớp cơ sâu, đặc biệt cho da nhạy cảm - Chất liệu: 50% Polyester và 50% Cotton, lớp vải cotton mỏng, nhẹ, co giãn đa chiều, chống thấm nước. Bề mặt có phủ lớp keo Acrylic không chứa latex được thiết kế gợn sóng tinh tế và dày tạo độ dính và nâng mô cao; có lớp giấy bảo vệ mặt sau. - Băng dán có thể kéo giãn thêm từ 40 -> 60% (10 cm có thể kéo giãn tới 14 -> 16 cm) - Dán và lưu được trên da 3-5 ngày - Kích thước: 5cm x 5m - Tiêu chuẩn chất lượng: ISO/FDA | 3 | Cuộn | 50 | Hộp/1 cuộn
19 | 19 | Băng dính dùng trong phục hồi chức năng | Băng dính dùng trong phục hồi chức năng dành cho da nhạy cảm và các ứng dụng điều trị lớp nông - Chức năng: Băng dính dùng trong phục hồi chức năng dùng trong hỗ trợ lưu thông hệ bạch huyết, giảm sưng, phù nề. Chỉnh sửa trục các mô liên kết. Chuyên sử dụng cho vùng mặt, trẻ sơ sinh và người già - Chất liệu: 100% Cotton, co giãn đa chiều, chống thấm nước. Bề mặt có phủ lớp keo Acrylic không chứa latex được thiết kế với các lỗ thông khí siêu nhỏ tạo độ mềm mại, thoải mái cho da; có lớp giấy bảo vệ mặt sau. Băng dán được thiết kế có thể kéo giãn thêm từ 40 đến 60% (10 cm có thể kéo giãn tới 14 đến 16 cm) - Dán và lưu được trên da: 1-2 ngày - Kích thước: 5cm x 5m - Tiêu chuẩn chất lượng: ISO/FDA | 3 | Cuộn | 50 | Hộp/1 cuộn
20 | 20 | Băng dính tác động vô lớp hạ bì, dành cho da nhạy cảm | Băng dính dùng trong phục hồi chức năng dành cho các ứng dụng điều trị lớp nông, hỗ trợ lưu thông hệ bạch huyết, giảm sưng, phù nề - Chất liệu: 100% Cotton, co giãn đa chiều, chống thấm nước. Bề mặt có phủ lớp keo Acrylic không chứa latex được thiết kế tạo đường vân giống vân tay trên băng dán; có lớp giấy bảo vệ mặt sau - Băng dán được thiết kế có thể kéo giãn thêm từ 40 -> 60% (10 cm có thể kéo giãn tới 14 -> 16 cm) - Dán và lưu được trên da 3 - 5 ngày - Kích thước: 5cm x 5m - Tiêu chuẩn chất lượng: ISO/FDA | 3 | Cuộn | 50 | Hộp/1 cuộn
21 | 21 | Băng dính trong suốt cố định kim luồn, 3.8 x 4.5cm | Băng dính trong suốt cố định kim luồn ngoại biên, dành cho trẻ em - Màng bán thấm trong suốt bằng polyurethan 14%, phủ lớp keo acrylate khoảng 25% - Chiều rộng: 3.8cm, chiều dài 4.5cm - Đặc tính: ngăn cản nước, vi khuẩn, virus có kích thước > 27nm - Viền xung quanh bằng vải không dệt, rãnh xẻ sâu phù hợp các loại kim luồn - Có khung viền giấy giúp dễ cầm khi dán băng giúp băng không bị dính vào nhau khi thao tác. - Bộ phận đi kèm: nhãn ghi chú ngày giờ dán băng, băng keo cố định. - Thời gian lưu khoảng 5 - 7 ngày - Tiệt khuẩn - Tiêu chuẩn chất lượng: ISO/CE/FDA | 3 | Miếng | 2000 | Hộp/100 miếng
22 | 22 | Băng dính trong suốt cố định kim luồn, 6.5 x 7cm | Băng dính trong suốt cố định kim luồn ngoại biên, dành cho người lớn - Màng bán thấm trong suốt bằng polyurethan 14%, phủ lớp keo acrylate khoảng 25% - Chiều rộng: 6.5cm, chiều dài 7cm - Đặc tính: ngăn cản nước, vi khuẩn, virus có kích thước > 27nm - Viền xung quanh bằng vải không dệt, rãnh xẻ sâu phù hợp các loại kim luồn - Có khung viền giấy giúp dễ cầm khi dán băng giúp băng không bị dính vào nhau khi thao tác. - Bộ phận đi kèm: nhãn ghi chú ngày giờ dán băng, băng keo cố định. - Thời gian lưu khoảng 5 - 7 ngày - Tiệt khuẩn - Tiêu chuẩn chất lượng: ISO/CE/FDA | 3 | Miếng | 220000 | Hộp/100 miếng
23 | 23 | Băng dính trong suốt, 10 x 12cm | Băng dính trong suốt dùng trong cố định các loại catheter - Chất liệu: màng Polyurethane 8-15% trong suốt, bán thấm, nền keo Acrylic <30% (không latex) - Có viền giấy bo tròn tráng Silicon 5-15% - Có nhãn ghi chú ngày giờ dán băng - Đặc tính: Kháng vi khuẩn/virut với đường kính >27nm, quan sát được vùng tiêm và vùng da, thông thoáng, co giãn theo chuyển động của da, hạn chế kích ứng da - Kích cỡ: 10 x 12cm - Đóng gói tiệt khuẩn riêng từng miếng - Tiêu chuẩn chất lượng: ISO/CE/FDA | 3 | Miếng | 30000 | Hộp/ 50 miếng
24 | 24 | Băng dính trong suốt, 2.5cm x 9m | Băng dính trong suốt dùng để cố định ống thông, thiết bị tiêm truyền - Chất liệu: plastic trong suốt, không đàn hồi được phủ keo Acrylate khỏang 10 - 20% (không có cao su tự nhiên) - Xé được 2 chiều, chống thấm nước, không gây kích ứng da, không sót keo khi tháo băng ra. Dễ xé theo 2 chiều - Kích thước 2.5cm x 9m - Tiêu chuẩn chất lượng: ISO/CE/FDA | 3 | Cuộn | 34000 | Hộp/12 cuộn
25 | 25 | Băng dính trong suốt, 6 x 7cm | Băng dính trong suốt dùng trong cố định các loại catheter - Chất liệu: màng Polyurethane 8-15% trong suốt, bán thấm, nền keo Acrylic <30% (không latex) - Có viền giấy bo tròn tráng Silicon 5-15% - Có nhãn ghi chú ngày giờ dán băng - Đặc tính: Kháng vi khuẩn/virut với đường kính >27nm, quan sát được vùng tiêm và vùng da, thông thoáng, co giãn theo chuyển động của da, hạn chế kích ứng da - Kích cỡ: 6 x 7cm - Đóng gói tiệt khuẩn riêng từng miếng - Tiêu chuẩn chất lượng: ISO/CE/FDA | 3 | Miếng | 6200 | Hộp/ 50 miếng
26 | 26 | Băng dính, 10cm x 10m | Băng dính dùng trong cố định băng gạc, thiết bị tiêm truyền - Chất liệu: vải không dệt Polyester, phủ lớp keo Acrylate, hàm lượng keo phủ 35 - 50% - Lực dính 1.1 - 4.3 N/cm - Tốc độ thoát hơi nước: tối thiểu 500 - 1000 g/m2/24h - Lớp giấy lót chứa Acrylic Polymer, dễ dàng tách ra khi dán, có đường phân chia rõ các vạch - Đặc tính: co giãn theo chiều ngang, không chứa latex - Kích thước: 10cm x 10m - Tiêu chuẩn chất lượng: ISO/CE | 6 | Cuộn | 3000 | Hộp 1 cuộn
27 | 27 | Băng dính, dạng giấy, 2.5cm x 5m | Băng dính dạng giấy - Chất liệu: 100% sợi viscose nền không đan dệt, mềm mại, phủ keo acrylate, hàm lượng keo phủ 50-70 g/m2 - Lực dính 0.5-4.0 N/cm - Kích thước: 2.5cm x 5m - Kiểm tra vi sinh: tổng số vi khuẩn hiếu khí ≤100 cfu/g, tổng số nấm men và nấm mốc ≤10 cfu/g - Tiêu chuẩn chất lượng: ISO/CE | 6 | Cuộn | 10000 | Hộp 1 cuộn
28 | 28 | Băng đựng hóa chất dùng cho máy Sterrad 100NX | Băng đựng hóa chất Hydrogen peroxide (H2O2) - Thành phần: H2O2 58% - Đặc điểm: 01 băng gồm 10 cell mỗi cell chứa khoảng 5.4ml H2O2 58% - Tương thích với các dòng máy tiệt khuẩn nhiệt độ thấp STERRAD 100NX/ STERRAD 100NX ALL CLEAR - Tiêu chuẩn chất lượng: ISO/CE/FDA | 3 | Băng | 1070 | Hộp/2 băng
29 | 29 | Băng đựng hóa chất, dùng cho máy Sterrad 100S | Băng đựng hóa chất Hydrogen peroxide (H2O2) - Thành phần: H2O2 58% - Đặc điểm: 01 băng gồm 10 cell mỗi cell chứa khoảng 1.8ml H2O2 58% - Tương thích với các dòng máy tiệt khuẩn nhiệt độ thấp STERRAD 100S - Tiêu chuẩn chất lượng: ISO/CE/FDA | 3 | Băng | 1400 | Hộp/5 băng
30 | 30 | Băng ép sức căng ngắn | Băng ép sức căng ngắn được sử dụng để băng ép tạo áp lực ổn định trong hỗ trợ điều trị phù bạch mạch, suy tĩnh mạch,... - Thành phần: 100% cotton, không latex. Mép băng được gia cố bằng polyamide/ polyurethane. - Co giãn theo chiều dọc tối đa 90%, có thể giặt đến 50 lần - Kích cỡ phù hợp với các vị trí khác nhau trên cơ thể: 4cm, 6cm, 8cm 10cm và 12cm. - Tiêu chuẩn chất lượng: ISO/CE | 3 | Cuộn | 24 | Hộp/1 cuộn
31 | 31 | Băng giữ dạng ống | Băng giữ dạng ống sử dụng cố định băng gạc; bảo vệ da khi sử dụng với băng ép, băng bó bột hay đang trị liệu bằng thuốc mỡ,... - Thành phần: 67% Cotton, 33% Viskose - Cấu tạo: có thể giãn theo chiều ngang nhưng không co giãn theo chiều dọc, không có mối nối, không nhăn, thông thoáng - Kích thước: phù hợp cho các vị trí khác nhau trên cơ thể Size 2 (dài 5m; rộng 2.3 cm) cho ngón tay, ngón chân Size 5 (dài 5m; rộng 5.5 cm) cho cánh tay, cẳng chân và chân trẻ em Size 6 (dài 5m; rộng 6.5 cm) cho cánh tay, cẳng chân Size 7 (dài 5m; rộng 7.0 cm) cho cánh tay lớn, chân, đầu trẻ em Size 9 (dài 20m; rộng 8.5 cm) cho đùi lớn, đầu và nách thân mình - Tiêu chuẩn chất lượng: ISO/CE | 3 | Cuộn | 12 | Hộp/1 cuộn
32 | 32 | Băng keo chỉ thị tiếp xúc, cỡ 1.8cm x 55m | Băng keo chỉ thị tiếp xúc dùng cho phương pháp tiệt khuẩn hơi nước - Thiết kế mặt dưới phủ keo dán và mặt trên có in vạch chỉ thị hóa học - Kích thước: 18mm x 55m (+/-5%) - Không chứa chì, chỉ thị hóa học chuyển màu đồng nhất và rõ sau tiệt khuẩn, dễ dàng tháo/ xé trước khi sử dụng, không để lại vết dơ/ rách trên các vật liệu đóng gói sau tiệt khuẩn - Tiêu chuẩn chất lượng: ISO/CE/FDA | 3 | Cuộn | 700 | Thùng/ 28 cuộn
33 | 33 | Băng keo có chỉ thị hóa học, 1.9cm x 55m, cho tiệt khuẩn nhiệt độ thấp H2O2 | Băng keo có chỉ thị hóa học nhận dạng H2O2 - Kích thước: 1.9cm x 55m (+/-5%) - Băng keo chuyển màu đồng nhất, rõ sau khi tiệt khuẩn - Băng keo có độ dính cao trên các vật liệu đóng gói, dễ tháo/ xé trước khi sử dụng - Tương thích với các dòng máy tiệt khuẩn nhiệt độ thấp H2O2 - Tiêu chuẩn chất lượng: ISO/CE | 3 | Cuộn | 78 | Hộp/ 6 cuộn
34 | 34 | Băng kết dính co giãn hai chiều | Băng kết dính co giãn hai chiều - Thành phần: Viscose, polyamide được phủ cao su tự nhiên. - Co giãn theo 2 chiều ngang và dọc để chống nhăn. - Băng giữ kết dính với nhau chắc chắn, ngay cả những vị trí khó như khớp. - Kích thước: 4m x 6cm - Tiêu chuẩn chất lượng: ISO/CE | 3 | Cuộn | 12 | Hộp/1 cuộn
35 | 35 | Băng mực in dùng cho máy tiệt khuẩn STERRAD 100S | Băng mực in dành cho in kết quả chu trình tiệt khuẩn - Tương thích với máy tiệt khuẩn STERRAD 100S - Tiêu chuẩn chất lượng: ISO/CE | Không phân nhóm | Băng | 20 | Băng
36 | 36 | Băng thun 10cm, chiều dài không kéo dãn 180 - 220cm | Băng thun dùng trong cố định băng gạc, nẹp bột, băng ép và băng hỗ trợ trong bong gân, giãn dây chằng - Chất liệu: Sợi polyester, spandex và sợi coton, màu trắng, lỗ thoát khí nhỏ - Chiều rộng: 10 ± 3cm, chiều dài không kéo dãn: 180 - 220cm - Độ co giãn: ≥ 200% - Trọng lượng: 90 ± 5 g/m2 - Kiểm tra vi sinh: tổng số vi khuẩn hiếu khí ≤100 cfu/g, tổng số nấm men và nấm mốc ≤10 cfu/g - Đóng gói từng cuộn - Tiêu chuẩn chất lượng: ISO/CE | 6 | Cuộn | 15000 | Gói/ 1 cuộn
37 | 37 | Băng thun 15cm, chiều dài không kéo dãn 180 - 220cm | Băng thun dùng trong cố định băng gạc, nẹp bột, băng ép và băng hỗ trợ trong bong gân, giãn dây chằng - Chất liệu: Sợi polyester, spandex và sợi coton, màu trắng, lỗ thoát khí nhỏ - Chiều rộng: 15 ± 3cm, chiều dài không kéo dãn: 180 - 220cm - Độ co giãn: ≥ 200% - Trọng lượng: 90 ± 5 g/m2 - Kiểm tra vi sinh: tổng số vi khuẩn hiếu khí ≤100 cfu/g, tổng số nấm men và nấm mốc ≤10 cfu/g - Đóng gói từng cuộn - Tiêu chuẩn chất lượng: ISO/CE | 6 | Cuộn | 3700 | Gói/ 1 cuộn
38 | 38 | Băng thun 7.5cm, chiều dài không kéo dãn 180 - 220cm | Băng thun dùng trong cố định băng gạc, nẹp bột, băng ép và băng hỗ trợ trong bong gân, giãn dây chằng - Chất liệu: Sợi polyester, spandex và sợi coton, màu trắng, lỗ thoát khí nhỏ - Chiều rộng: 7.5 ± 3cm, chiều dài không kéo dãn: 180 - 220cm - Độ co giãn: ≥ 200% - Trọng lượng: 90 ± 5 g/m2 - Kiểm tra vi sinh: tổng số vi khuẩn hiếu khí ≤100 cfu/g, tổng số nấm men và nấm mốc ≤10 cfu/g - Đóng gói từng cuộn - Tiêu chuẩn chất lượng: ISO/CE | 6 | Cuộn | 1500 | Gói/ 1 cuộn
39 | 39 | Bao áp lực truyền dịch nhanh, 500ml | Bao áp lực truyền dịch nhanh, 500ml - Chất liệu: Pha lê trong suốt hoặc cotton - Đặc điểm: có lớp màng bằng đồng - berryllium, trong suốt dễ quan sát, có đồng hồ đo áp kế tới 700mmHg, có 3 khóa 3 ngã. - Dùng nhiều lần, bền và dễ làm sạch. - Tiêu chuẩn chất lượng: ISO/ CE | 3 | Cái | 72 | Hộp/1 cái
40 | 40 | Bao camera nội soi tiệt khuẩn | Bao camera nội soi - Chất liệu: nhựa PE, màu trắng, không chứa DEHP - Chiều dài khoảng 220cm, chiều rộng khoảng 15cm - Có vòng nhựa màu xanh, đường kính khoảng 100mm, vòng nhựa gắn liền với miệng bao nylon dày khoảng 1.5mm - Đóng gói tiệt khuẩn - Tiêu chuẩn chất lượng: ISO | 5 | Cái | 25000 | Gói/1 cái
41 | 41 | Bao cao su | Bao cao su - Chất liệu: cao su thiên nhiên - Độ dày khoảng: 0.04 - 0.08mm, chiều dài > 170mm, đường kính khoảng 52 ± 2mm - Đặc tính: không gân gai, không mùi, không gây kích ứng - Tiêu chuẩn chất lượng: ISO | 5 | Cái | 120000 | Hộp/ 3 cái
42 | 42 | Bao chi đùi dùng trong phòng ngừa thuyên tắc huyết khối tĩnh mạch, tạo 3 áp lực (45-40-30)mmHg | Bao chi đùi dùng trong phòng ngừa thuyên tắc huyết khối tĩnh mạch - Tạo 3 áp lực chuẩn là (45-40-30)mmHg, giảm dần, nén tuần tự từ cổ chân, bắp chân lên vùng đùi trên - Cỡ S, dùng cho người bệnh có chu vi vòng đùi (40.6 -55.9)cm - Cỡ M dùng cho người bệnh có chu vi vòng đùi (55.9 - 71.1)cm - Đảm bảo không tiếng ồn (<50Db) - Hỗ trợ đặt máy tại Bệnh viện - Tiêu chuẩn chất lượng: ISO/CE | 3 | Cái | 4000 | 5 cái/gói
43 | 43 | Bao chi đùi trong phòng ngừa thuyên tắc huyết khối tĩnh mạch, tạo 3 áp lực (73-63-45)mmHg | Bao chi đùi trong phòng ngừa thuyên tắc huyết khối tĩnh mạch - Bằng vải không dệt cỡ khoảng 74cm / 29", không có chất cao su và không kích ứng da, có tấm lót hơi không đối xứng với ống nối hơi đơn (1 ống) quấn từ mắt cá chân lên bắp chân và phần đùi. - Áp lực nén trong thời gian dưới 0.5 giây. Tạo áp lực (73-63-45)mmHg, thời gian giữ 6 giây. - Tiệt khuẩn - Tiêu chuẩn: FDA/ISO/CE - Hỗ trợ đặt máy tại bệnh viện | 6 | Đôi | 20 | Bao/ 1 đôi
44 | 44 | Bao chụp kính hiển vi 122 x 209cm | Bao chụp kính hiển vi, chất liệu plastic trong suốt có 3 đầu chụp để quan sát, mỗi đầu có 2 lỗ với đường cắt sẵn, có tấm kính bao đầu kính hiển vi với đường kính 65mm, chất liệu bằng pha lê trong suốt - Kích cỡ 122 x 209cm - Tiệt khuẩn | 5 | Cái | 600 | Hộp/ 50 cái
45 | 45 | Bao kính hiển vi, chất liệu nhựa PE 150 x 200cm | Bao kính hiển vi - Chất liệu nhựa PE, màu trắng - Cỡ 150 x 200cm - Tiệt khuẩn | 5 | Cái | 1400 | Gói/1 cái
46 | 46 | Bao quấn gối cỡ (25 - 48)cm | Bao quấn gối chất liệu: Polyurethane Nylon, Nylon, Polyther foam. Kích thước: 25 - 48 cm (tương đương: 10'' - 19'') Bao phủ toàn bộ vùng cần giảm đau, giảm sưng. Dễ dàng mang, tháo, rút kết nối với bộ trữ lạnh để di chuyển mà không bị gián đoạn điều trị. Dùng cho bộ trữ lạnh điều trị giảm đau Cryo/Cuff | 4 | Cái | 5 | 1 cái/ túi
47 | 47 | Bao quấn gối cỡ (46 - 58)cm | Bao quấn gối chất liệu: Polyurethane Nylon, Nylon, Polyther foam. Kích thước: 46 - 58 cm (tương đương: 18'' - 23'') Bao phủ toàn bộ vùng cần giảm đau, giảm sưng. Dễ dàng mang, tháo, rút kết nối với bộ trữ lạnh để di chuyển mà không bị gián đoạn điều trị. Dùng cho bộ trữ lạnh điều trị giảm đau Cryo/Cuff | 4 | Cái | 5 | 1 cái/ túi
48 | 48 | Bao quấn gối cỡ (51 - 79)cm | Bao quấn gối chất liệu: Polyurethane Nylon, Nylon, Polyther foam. Kích thước: 51 - 79 cm (tương đương: 20'' - 31'') Bao phủ toàn bộ vùng cần giảm đau, giảm sưng. Dễ dàng mang, tháo, rút kết nối với bộ trữ lạnh để di chuyển mà không bị gián đoạn điều trị. Dùng cho bộ trữ lạnh điều trị giảm đau Cryo/Cuff | 4 | Cái | 5 | 1 cái/ túi
49 | 49 | Bao quấn mắt cá / cổ chân người lớn | Bao quấn mắt cá/cổ chân người lớn Chất liệu: Polyurethane Nylon, Nylon, Polyther foam. Bao phủ toàn bộ vùng cần giảm đau, giảm sưng. Dễ dàng mang, tháo, rút kết nối với bộ trữ lạnh để di chuyển mà không bị gián đoạn điều trị. Dùng cho bộ trữ lạnh điều trị giảm đau Cryo/Cuff | 4 | Cái | 5 | 1 cái/ túi
50 | 50 | Bao quấn thắt lưng người lớn | Bao quấn thắt lưng người lớn Chất liệu: Polyurethane Nylon, Nylon, Polyther foam. Bao phủ toàn bộ vùng cần giảm đau, giảm sưng. Dễ dàng mang, tháo, rút kết nối với bộ trữ lạnh để di chuyển mà không bị gián đoạn điều trị. Dùng cho bộ trữ lạnh điều trị giảm đau Cryo/Cuff | 4 | Cái | 15 | 1 cái/ túi
51 | 51 | Bao quấn vai người lớn (81 - 122)cm | Bao quấn vai người lớn Chất liệu: Polyurethane Nylon, Nylon, Polyther foam. Kích thước: 81 - 122cm (tương đươmg: 32'' - 48'') Bao phủ toàn bộ vùng cần giảm đau, giảm sưng. Dễ dàng mang, tháo, rút kết nối với bộ trữ lạnh để di chuyển mà không bị gián đoạn điều trị. Dùng cho bộ trữ lạnh điều trị giảm đau Cryo/Cuff | 4 | Cái | 10 | 1 cái/ túi
52 | 52 | Bầu phun khí dung sử dụng nhiều lần | Bầu phun khí dung dùng nhiều lần - Chất liệu Polypropylene, Thermoplastic elastomer. Tốc độ phun 450 - 600 mg/Phút - Kích thước hạt phun 2.2 và 3.5 micron. Có thể hấp tiệt khuẩn lên dến 300 lần. - Cấu tạo gồm có: 01 mặt nạ, 01 bầu phun thuốc, 01 dây nối, 01 ống ngậm, 01 lõi insert tạo hạt 2.2 micron, 01 lõi insert tạo hạt 3.5 micron - Đóng gói tiệt khuẩn - Tiêu chuẩn chất lượng ISO/CE | 3 | Cái | 35 | Gói/1 cái
53 | 53 | Bình chứa dịch dùng cho máy hút áp lực âm, cỡ 300ml/ 500ml | Bình chứa dịch dùng cho máy hút áp lực âm_x000D_ - Chất liệu: Bình nhựa có gel đông_x000D_ - Kích thước: Bình 300ml/ 500ml_x000D_ - Thiết kế: Có đầu tích hợp lắp nhanh vào máy hút kèm dây nối, kẹp dây. Có gel làm đặc dịch tiết và chất lỏng chứa trong bình, có cảm biến cảnh báo bình đầy, máy sẽ phát tín hiệu cảnh báo. - Dùng cho máy hút áp lực âm có chức năng tưới rửa_x000D_ - Hỗ trợ đặt máy _x000D_ - Tiêu chuẩn chất lượng: ISO/CE/FDA_x000D_ - Hoặc tương đương loại dùng cho máy Ultra VAC | 2 | Cái | 550 | Gói/1 cái
54 | 54 | Bình chứa dịch, khí màng phổi, bằng thủy tinh, 2000ml | Bình chứa dịch, khí màng phổi - Chất liệu: thủy tinh, trong suốt, có quai xách - Chiều cao bình khoảng 26cm, thể tích 2000ml - Miệng bình: Đường kính trong 2.5cm, đường kính ngoài 3.3cm - Thể tích: 2000ml - Đóng gói tiệt khuẩn - Tiêu chuẩn chất lượng: TCCS | 5 | Cái | 1000 | Hộp/1 cái
55 | 55 | Bình đựng dịch dẫn lưu màng phổi, bằng nhựa, cỡ 1800ml | Bình đựng dịch dùng trong dẫn lưu dịch màng phổi - Chất liệu: Polytyrene chống sốc - Cấu tạo: Thiết kế bình thẳng đứng, màu trắng trong suốt dể kiểm tra chất lỏng. Dung tích bình 1800ml. Trên nắp bình có 3 lỗ thông: 01 lỗ thông khí, 01 lỗ hút dịch chân không, 01 lỗ hút dịch từ người bệnh. Cơ chế 1 chiều Water-seal ngăn không khí và chất lỏng chảy ngược vào phổi. Vạch chia độ (cách nhau 50ml) rõ ràng giúp dễ dàng xác định được lượng chất thải. Vạch đánh dấu rõ ràng đảm bảo dưới mực nước chỉ định (underwater seal) - Kèm dây nối dài 125cm mềm gắn trực tiếp vào bình chứa dịch và 1 đầu gắn vào ống dẫn lưu từ người bệnh, chống xoắn hút áp lực cao không bị tóp - Tiêu chuẩn chất lượng: ISO/CE | 6 | Cái | 100 | Hộp/1 cái
56 | 56 | Bình Gas dùng cho máy SteriVac | Bình khí Gas dùng cho máy SteriVac - Thành phần 100% Ethylene Oxide (EO) - Trọng lượng 170g - Tương thích với dòng máy tiệt khuẩn nhiệt độ thấp SteriVac - Tiêu chuẩn chất lượng: ISO/CE | Không phân nhóm | Cái | 444 | Hộp/12 cái
57 | 57 | Bình làm ẩm oxy, 340ml | Bình làm ẩm oxy 340ml, sử dụng cho người bệnh có chỉ định dùng oxy liệu pháp - Chất liệu: bình chứa bằng Polypropylene, bộ phận tạo ẩm bằng Polycarbonate - Có chứa 340ml nước tiệt khuẩn - Tốc độ: tối thiểu 2LPM - Co nối điều chỉnh lưu lượng đạt nồng độ oxy: từ 28% đến 98% - Van giảm áp suất: 350 - 700cmH2O - Không tạo bọt khí, không rung, không gây tiếng ồn - Tương thích với lưu lượng kế đang sử dụng tại Bệnh viện - Đóng gói tiệt khuẩn - Tiêu chuẩn chất lượng: ISO/FDA | 3 | Cái | 5700 | Gói/1 cái
58 | 58 | Bình làm ẩm tương thích máy thở oxy dòng cao (HFNC) VUN-001 | Bình làm ẩm - Tự động làm đầy nước, thể tích nén khi bình rỗng là 44 mm, khi đầy là 280mm. - Dung tích chứa nước tối đa là 160ml - Kích thước: 130 x 122 x 95mm - Độ rò ≤ 25ml/phút - Lưu lượng cực đại 60L/phút - Áp lực vận hành tối đa: 16.5kPa (165cmH20) - Phạm vị nhiệt độ vận hành: 18-28 độ C - Phạm vi độ ẩm vận hành: 15%- 93%RH - Tương thích máy thở oxy dòng cao (HFNC) VUN-001 (vincent) | 6 | cái | 110 | Gói/cái
59 | 59 | Bộ bảo dưỡng định kỳ 12 tháng dùng cho máy Sterrad 100NX | Bộ bảo dưỡng định kỳ 12 tháng hoặc tương đương khoảng 3000 chu kỳ - Dùng cho máy tiệt khuẩn nhiệt độ thấp công nghệ Plasma dòng máy Sterrad 100NX - Tiêu chuẩn chất lượng: ISO/CE | Không phân nhóm | Bộ | 4 | Hộp/1 bộ
60 | 60 | Bộ bảo dưỡng định kỳ 12 tháng dùng cho máy Sterrad 100S | Bộ bảo dưỡng định kỳ 12 tháng hoặc tương đương khoảng 2250 chu kỳ - Dùng cho máy tiệt khuẩn nhiệt độ thấp công nghệ Plasma dòng máy Sterrad 100S - Tiêu chuẩn chất lượng: ISO/CE | Không phân nhóm | Bộ | 4 | Hộp/1 bộ
61 | 61 | Bộ bảo dưỡng định kỳ 6 tháng dùng cho máy Sterrad 100NX | Bộ bảo dưỡng định kỳ 6 tháng hoặc tương đương khoảng 1500 chu kỳ - Dùng cho máy tiệt khuẩn nhiệt độ thấp công nghệ Plasma dòng máy Sterrad 100NX - Tiêu chuẩn chất lượng: ISO/CE | Không phân nhóm | Bộ | 6 | Hộp/1 bộ
62 | 62 | Bộ bảo dưỡng định kỳ 6 tháng dùng cho máy Sterrad 100S | Bộ bảo dưỡng định kỳ 6 tháng hoặc tương đương khoảng 750 chu kỳ - Dùng cho máy tiệt khuẩn nhiệt độ thấp công nghệ Plasma dòng máy Sterrad 100S - Tiêu chuẩn chất lượng: ISO/CE | Không phân nhóm | Bộ | 8 | Hộp/1 bộ
63 | 63 | Bộ chăm sóc vết thương sử dụng 1 lần | Bộ chăm sóc vết thương dùng 1 lần, bao gồm: - 4 -5 miếng gạc cotton 7.5 x 7.5cm, 8 lớp, thấm hút tốt, dùng trong y tế - 20 Gòn viên đường kính 2cm - 01 Kẹp trắng bằng nhựa dài 13cm - 01 Kềm bằng nhựa dài > 15cm - 01 Khay chứa bằng nhựa PVC, 4 ngăn, kích thước: 24cm (l) x 15cm (w) x 2.5cm(h) - 01 Tấm lót bằng nhựa, kích thước 45 x 60cm - Đóng gói tiệt khuẩn - Tiêu chuẩn chất lượng: CE/ISO | 5 | Bộ | 10000 | 70 Bộ/hộp
64 | 64 | Bộ chứa thuốc cho bơm tiêm kiểm soát đau | Bộ chứa thuốc cho bơm tiêm kiểm soát đau kèm kẹp, bộ kết nối và nút khóa - Túi thuốc bên trong được tiệt khuẩn và làm bằng nhựa PVC dẻo với DEHP - Cấu tạo 2 lớp: + Lớp ngoài: 860 x 780 x 270mm + Thể tích bên trong 100ml - Dây truyền dịch ở phía trên bộ chứa, dài 20cm bao gồm cả kết nối cái - Khóa ở phía trên bộ chứa chống dò khí và chất lỏng - Loại dùng 1 lần - Tương thích máy CADD PCA pump hiện có tại bệnh viện - Tiêu chuẩn chất lượng: ISO/CE/FDA | 6 | Bộ | 200 | Gói/1 bộ
65 | 65 | Bộ dẫn lưu đường mật qua da có khoá, kích thước 6.5F, 7.5F, 8.5F và 10F, 12F, 14F | Ống dẫn lưu đường mật qua da có khóa - Kích thước: 6.5F, 7.5F, 8.5F, 10F, 12F, 14F với chiều dài catheter 15cm, 25cm và 40cm. - Đầu tip cong hình đuôi lợn (pigtail), đầu nhọn và lớp phủ ái nước. - Thiết kế với cơ chế khóa bằng một tay. - Điểm đánh dấu cản quang được gắn trên thân ống, có 8 đến 9 lỗ thoát dịch. - Tiêu chuẩn: FDA/ISO | 3 | Cái | 140 | Hộp 5 cái
66 | 66 | Bộ dẫn truyền cảm ứng 1 đường theo dõi huyết áp động mạch xâm lấn | Bộ dẫn truyền cảm ứng 1 đường theo dõi huyết áp động mạch xâm lấn - Chất liệu: bằng PVC, dài 150/30cm - Cấu tạo: đầu truyền dịch hình chữ J, có M-Stopcock lấy mẫu máu kín hoặc có vị trí lấy máu. Có dây nối phụ phân biệt xanh (tĩnh mạch) đỏ (động mạch) + Áp lực đo từ -30 đến 300mmHg, độ nhạy 5µv/v/mmHg. áp lực đo từ -30 đến 300mmHg, độ nhạy 5µv/v/mmHg. + Nhiệt độ hoạt động từ 15 độ C đến 40 độ C + Trở kháng kích thích: >200 ohms + Trở kháng tín hiệu đầu ra: <3000 ohms + Đối xứng đầu dò: ±5% + Lệch vị trí số không ±40mmHg + Độ chính xác: Sai số tối đa do tổng hiệu ứng của các biến thiên phi tuyến, độ trễ và độ nhạy sẽ không quá 2% số đọc hoặc ± 1 mmHg, tùy theo giá trị nào lớn hơn trong phạm vi hoạt động - Tiêu chuẩn kỹ thuật: CE/ISO - Đóng gói tiệt khuẩn | 2 | Bộ | 4500 | Hộp 5 bộ
67 | 67 | Bộ dẫn truyền cảm ứng theo dõi huyết áp động mạch xâm lấn, huyết áp tĩnh mạch, 2 đường | Bộ dẫn truyền cảm ứng theo dõi huyết áp động mạch xâm lấn, huyết áp tĩnh mạch, 2 đường - Chất liệu: nhựa PVC - Cấu tạo: đầu truyền dịch hình chữ J, có M Stopcock lấy mẫu máu kín hoặc có vị trí lấy máu. Có dây nối phụ phân biệt xanh (tĩnh mạch) đỏ (động mạch). + Áp lực đo từ -30 đến 300mmHg, độ nhạy 5µv/v/mmHg. + Nhiệt độ hoạt động từ 15 độ C đến 40 độ C + Trở kháng kích thích: >200 ohms + Trở kháng tín hiệu đầu ra: <3000 ohms + Đối xứng đầu dò: ±5% + Lệch vị trí số không (Cân bằng Zero): ±40mmHg + Độ chính xác: Sai số tối đa do tổng hiệu ứng của các biến thiên phi tuyến, độ trễ và độ nhạy sẽ không quá 2% số đọc hoặc ± 1 mmHg, tùy theo giá trị nào lớn hơn trong phạm vi hoạt động - Tiêu chuẩn: ISO/CE/FDA - Tiệt khuẩn | 2 | Bộ | 900 | Hộp 5 bộ
68 | 68 | Bộ dây dẫn bơm tưới rửa dùng cho máy điều trị vết thương áp lực âm | Bộ dây dẫn bơm tưới rửa dùng cho máy điều trị vết thương áp lực âm - Chất liệu: Nhựa tổng hợp - Thiết kế: Bộ gồm bình điều khiển nối với máy kèm dây gắn sẵn và co nối 38mm với dây cấp và túi nước rửa, điều chỉnh lượng nước bơm tưới rửa vết thương. - Dùng cho máy điều trị vết thương bằng phương pháp hút áp lực âm có chức năng tưới rửa - Hỗ trợ đặt máy tại Bệnh viện - Tiêu chuẩn: ISO/CE/FDA - Tương thích với xốp cùng loại, cùng hãng | 4 | Bộ | 65 | Gói/1 bộ
69 | 69 | Bộ dây hút đàm kín, cỡ 12- >16Fr | Bộ dây hút đàm kín dùng để hút đàm cho người bệnh có đặt ống nội khí quản hoặc mở khí quản nhằm giảm nguy cơ nhiễm trùng, giảm tình trạng thoát khí khi có thở máy Cấu tạo: - Ống hút bằng nhựa PVC, thân trơn nhẵn, có cản quang, có vạch chia, mỗi vạch cách nhau 1cm. Đường kính ngoài: 4.0 -> 5.3mm, dài khoảng 30 - 57cm. - Kích cỡ: 12 -> 16fr. Đầu ống kiểu Mully bo tròn có 3 lỗ hút: 1 lỗ lớn ở đầu xa và 2 lỗ hút hỗ trợ ở 2 bên. Ống hút được bảo vệ bằng vỏ bọc mỏng, mềm chắc, trong suốt - Van mở và khóa đường luồn ống hút bằng Polypropylene, dạng núm xoay, có chỉ báo vị trí đóng/mở - Van rửa một chiều. Đầu nối với hệ thống hút: bằng Polypropylene, tương thích với hệ thống hút đàm tại Bệnh viện - Co nối T với ống nội khí quản/ mở khí quản, hệ thống dây thở: thiết kế dạng xoay theo chiều mũi tên - Phụ kiện đi kèm: Co nối - Đóng gói tiệt khuẩn - Tiêu chuẩn chất lượng: ISO/CE | 4 | Bộ | 450 | Gói/1 bộ
70 | 70 | Bộ dây truyền kèm túi chứa dịch dùng kiểm soát đau | Bộ dây truyền kèm túi chứa dịch dùng kiểm soát đau, dùng chứa thuốc giảm đau kiểm soát đau sau mổ, - Túi chứa bằng nhựa PVC mềm, không có DEHP, không Latex, chứa được thuốc giảm đau đến 200ml. - Dây truyền dịch chống gập dài 150cm. - Có sensor cảm biến áp lực, đoạn để ép dịch truyền, bộ phận loại bỏ không khí kích thước 0.2 micron hoặc 1.2 micron. - Tiệt khuẩn - Đóng gói: 1 bộ/ túi - Tiêu chuẩn: ISO/CE - Hỗ trợ đặt máy tại bệnh viện | 6 | Bộ | 380 | Đóng gói: 1 bộ/ túi; 20 bộ/ hộp
71 | 71 | Bộ đo theo dõi huyết áp động mạch xâm lấn 1 đường trẻ em | Bộ đo theo dõi huyết áp động mạch xâm lấn 1 đường trẻ em - Dây chính gồm 2 đoạn dài 6 inch và 60 inch: OD 2.8mm, ID 0.975mm, có 3 khóa 4 ngã. Kèm thêm dây đo CVP. Transducer DPT 3cc. - Lấy máu kín qua khóa 3 ngã được thiết kế van tự động đóng kín lại. - Độ nhạy: 5.0µ V/V/mmHg ± 1%. Trở kháng đầu vào: 350 mmHg. Trở kháng đầu ra: 300mmHg. - Nhiệt độ hoạt động: 15 độ C-40 độ C. - Áp lực hoạt động: -30 đến 300mmHg. - Tiệt khuẩn - Tiêu chuẩn: ISO/CE/FDA - Hỗ trợ cáp nối tương thích cảm biến và monitor Nihon kohden | 6 | Bộ | 20 | Hôp/ 5 bộ
72 | 72 | Bộ dụng cụ dẫn lưu phân | Bộ dụng cụ dẫn lưu phân - Cấu tạo bởi đầu nối bịt kín vân xoắn, ống dẫn dòng chảy, quả cầu khép kín áp suất thấp, túi thu phân thải, bộ rửa, đầu nối có van, ống Silicon gel φ3.0 - Hoặc tương đương loại Bornsun | 6 | Bộ | 30 | Hộp/ 1 bộ
73 | 73 | Bộ kết nối máy thẩm phân phúc mạc tự động người lớn | Bộ kết nối máy thẩm phân phúc mạc tự động người lớn - Chất liệu Acrylic và Polyvinyl Chloride - Tiệt khuẩn - Tiêu chuẩn chất lượng: ISO/CE | 6 | Cái | 800 | Hộp/30 cái
74 | 74 | Bộ kit lọc máu liên tục lọc không phải bỏ huyết tương lọc cytokin, nội độc tố trong sốc nhiễm trùng nặng, suy gan,… | Bộ kit lọc máu liên tục lọc không phải bỏ huyết tương lọc cytokin, nội độc tố trong sốc nhiễm trùng nặng, suy gan,… - Màng lọc HFT 14, chất liệu: Polyphenylene, vỏ: Polycarbonate. - Màng lọc huyết tương MICROPLAS MPS05, chất liệu: Polyethersulfone (PES) Vỏ quả: Polycarbonate. - Quả lọc hấp phụ: Vật liệu hấp phụ: Styrendivinyl Benzen Copolymer - Bao gồm ba quả kết hợp: tách huyết tương + Lọc hấp phụ + lọc CRRT - Màng lọc HFT 14: Diện tích màng khoảng: 1.4m2. Đường kính trong sợi khoảng: 200 µm. Thể tích mồi khoảng: 85ml. Chiều dài quả lọc khoảng: 305 mm. Kuf: 41 ml/Hr/mmHg. - Màng lọc huyết tương: Thể tích mồi dịch máu khoảng: 50ml. Thể tích mồi huyết tương khoảng: 125ml. Diện tích màng khoảng: 0.45m2. Đường kính trong sợi khoảng: 300µm. Chiều dài quả lọc khoảng: 305mm - Tiệt khuẩn - Tiêu chuẩn: ISO/CE - Hỗ trợ đặt máy tại bệnh viện | 3 | Kít | 10 | Hộp/ 1 kít
75 | 75 | Bộ kit tách huyết tương giàu tiểu cầu tự thân, dùng điều trị người bệnh thoái hóa khớp | Bộ kít tách huyết tương giàu tiểu cầu tự thân, dùng điều trị cho người bệnh thoái hóa khớp - Chất liệu: bằng nhựa trong, không latex - Thiết kế có 3 khoang khép kín, hình trụ thẳng. Có ≥ 02 chốt khóa, có nắp đậy cửa bơm máu. Có vạch đo thể tích chứa huyết tương giàu tiểu cầu - Thể tích tối thiểu của khoang chứa 30ml - Tiêu chuẩn chất lượng: ISO/CE - Hỗ trợ đặt máy ly tâm chuyên dùng tách huyết tương giàu tiểu cầu | 6 | Bộ | 400 | Hộp/ 5 bộ
76 | 76 | Bộ mở khí quản 2 nòng dùng mở khí quản qua da, đường kính trong 7-> 9mm | Bộ mở khí quản 2 nòng dùng mở khí quản qua da - 01 ca-nuyn mở khí quản 2 nòng, có bóng, không cửa sổ + Chất liệu: nhựa PVC y tế, dẻo cứng ban đầu và mềm ở nhiệt độ cơ thể, không gây kích ứng + Kích thước: đường kính trong từ 7 -> 9mm, đường kính ngoài từ 10.5 -> 13.3mm, chiều dài từ 70 -> 81mm, có đường cản quang trên thân ống, độ cong chuẩn 105 độ. + Bóng tròn loại soft-seal mềm mại + 02 nòng trong, đầu tròn, có mấu ngắt, đầu nối tiêu chuẩn 15M tương thích với dây máy thở hoặc dây máy gây mê chuẩn 15F các loại - Phụ kiện đi kèm: 02 đầu nong, 01 dao mổ 11, 01 Kim tiêm; 01 Ống tiêm; 01 dây dẫn; 01 đầu dẫn; 01 cây chèn mở khí quản; 01 Dây cố định mở khí quản; 01 chổi làm vệ sinh nòng trong, Gạc thấm và gel bôi trơn tan trong nước - Tiệt khuẩn - Tiêu chuẩn chất lượng: ISO/CE/FDA | 3 | Bộ | 65 | hôp/ 1 bộ
77 | 77 | Bộ phận chuyển tiếp dùng trong lọc màng bụng kết nối giữa catheter và túi dịch lọc | Bộ chuyển tiếp dùng trong lọc màng bụng kết nối giữa Catheter và túi dịch lọc - Chất liệu bằng polythylene - Thiết kế: đầu nối khóa, kẹp bật tắt, ống và đầu nối khóa Luer - Tiệt khuẩn - Tiêu chuẩn chất lượng: ISO/CE | 3 | Cái | 220 | Hộp/6 cái
78 | 78 | Bộ phun khí dung cho máy thở | Bộ phun khí dung dùng cho người bệnh đặt ống nội khí quản có thở máy, bao gồm: bầu chứa, dây nối, co nối T, ống ngậm - Chất liệu: nhựa PP, PE, PVC - Bầu chứa thuốc: hình trụ, cao khoảng 74mm, rộng khoảng 42mm, có vạch chia thể tích từ 2 - 10ml, phần nắp bầu hình nón kết nối với bầu phun bằng khớp gài, thiết kế hạn chế lượng thuốc tồn đọng, giảm hao phí thuốc - Co nối T: cỡ 22F/22F - 15F/22F, tương thích với ống nội khí quản và dây máy thở - Dây nối nguồn dài khoảng 1.8m, tương thích với hệ thống khí nguồn của Bệnh viện - Ống ngậm thẳng, màu trắng 1 đầu dẹp, 1 đầu cỡ 22F, tương thích với co nối T - Đặc tính: đường kính hạt thuốc khoảng 2.7 micron (lưu lượng 8 lít/ phút), đảm bảo không rò rỉ thuốc - Đóng gói tiệt khuẩn - Tiêu chuẩn chất lượng: ISO/CE | 3 | Cái | 3500 | Thùng/40 cái
79 | 79 | Bộ sạc pin dùng để nạp pin cho tông đơ điện không dây | Bộ sạc pin dùng để nạp pin cho tông đơ điện không dây - Gồm chân đế sạc bằng nhựa cứng và bộ kết nối với nguồn điện - Tương thích với tông đơ cùng hãng - Thời gian sạc lần đầu hoặc sạc lại: 3 giờ - Tiêu chuẩn chất lượng: ISO/CE/FDA | 3 | Bộ | 1 | Hộp/ 1 bộ
80 | 80 | Bộ tấm dán đùi và ngực dùng trong liệu pháp hạ thân nhiệt chủ động cho người bệnh | Bộ tấm dán đùi và ngực dùng trong liệu pháp hạ thân nhiệt chủ động cho người bệnh - Tấm dán có 3 lớp: + Lớp hydrogel bên ngoài tiếp xúc da người bệnh + Lớp màng trong (film) ở giữa giúp trao đổi nhiệt + Lớp cách nhiệt chống mất nhiệt ra môi trường ngoài và các đường dẫn nước - Kích cỡ: XXS, XS, S, M, L - Bộ gồm 4 miếng: 2 tấm dán đùi, 2 tấm dán ngực bụng - Tốc độ dòng chảy khoảng 5 lít/phút - Tiệt khuẩn - Tiêu chuẩn: FDA/ISO/CE - Hỗ trợ đặt máy tại Bệnh viện | 6 | bộ | 20 | hộp/1 bộ
81 | 81 | Bộ test kiểm tra quy trình tiệt khuẩn | Bộ thử kiểm tra quy trình tiệt khuẩn hơi nước 132 - 135°C - Thành phần: * 01 test chỉ thị hóa học đa thông số nhóm 5 (class 5) * 01 ống chỉ thị sinh học đóng sẵn chứa khoảng 1 triệu bào tử Geobacillus stearothermophilus * Ống dịch môi truờng cho bào tử phát triển - Cho kết quả sau khi ủ 20-30 phút - Đóng gói theo tiêu chuẩn AAMI - Tiêu chuẩn chất lượng: ISO/CE/FDA | 3 | Bộ | 100 | Gói/ 1 bộ
82 | 82 | Bộ thông tiểu dùng 1 lần | Bộ thông tiểu dùng 1 lần bao gồm: 01 Bơm tiêm 10ml 01 Khăn lỗ chất liệu vải bán thấm 48gsm, đường kính lỗ 8cm, kích thước 75 x 90cm 02 Miếng gạc (10x10)cm 8 lớp 10 Miếng gạc không dệt, kích thước 7.5 x 7.5cm, 8 lớp, thấm hút tốt, dùng trong y tế 01 Gel bôi trơn, tan trong nước 01 Kẹp bằng nhựa cứng dài 13cm 01 Khăn đa dụng bằng vải không dệt 5 lớp SMMMS, chống thấm nước, kích thước 50 x 60cm 01 Khay bằng nhựa PVC, 4 ngăn, kích thước 24cm (l) x 15cm (w) x 2.5cm(h) - Đóng gói: tất cả chứa trong khay, gói bằng khăn đa dụng, đóng gói bên ngoài cùng bằng bao giấy/PET-PE - Tiệt khuẩn - Tiêu chuẩn chất lượng: CE/ISO | 5 | Bộ | 1500 | Gói/1 bộ
83 | 83 | Bộ trang phục phòng chống dịch cấp độ 3 | Bộ trang phục phòng chống dịch cấp độ 3 - 01 trang phục liền áo và nón, bằng vải không dệt, tráng màng PE, có dây kéo trước, miếng dán dọc áo và cổ áo đảm bảo chắc chắn, không bị bung khi vận động + Kích thước: Theo khung chiều cao, cân nặng (phù hợp với các size S, M, L, XL) + Hiệu suất rào cản: phương pháp AATCC42 ≤1.0g/AATCC 127 ≥50cm hoặc tương đương - 1 đôi găng tay y tế không bột đạt tiêu chuẩn Việt nam TCVN 6343-1:2007 và 6343-2:2007 - 1 khẩu trang y tế gồm 4 lớp (2 lớp vải không dệt xanh (trắng), 1 lớp giấy lọc kháng khuẩn, 1 lớp vải SMS kháng khuẩn) - 1 tấm chắn giọt bắn dạng dây thun bằng nhựa dẻo, kích thước che hoàn toàn 2 bên tai và chiều dài khuôn mặt, chống mờ do hơi nước (Face Shield) - 1 đôi bao giầy bằng vải không dệt, bo thun, cao 45cm, chiều dì rộng (phù hợp với các size S, M, L, XL - Tiêu chuẩn chất lượng của bộ trang phục quần liền áo và nón: có giấy chứng nhận đạt từ cấp độ 3 trở lên theo QĐ 1616/QĐ-BYT ngày 08/04/2020 | 6 | Bộ | 100 | Gói/1 bộ
84 | 84 | Bộ vệ sinh răng miệng cho người bệnh | Bộ vệ sinh răng miệng cho người bệnh - Chất liệu: ABS, TPE, PP, LDPE, chất liệu bàn chải vừa đủ mềm, tránh tình trạng bị rách nướu khi chải, nhỏ và dài , dễ dàng tiếp cận đến những chân răng nằm sâu bên trong. Tích hợp thêm chức năng của ống hút dịch cầm tay nằm trên thân bàn chải theo sự điều chỉnh của người sử dụng. - Bao gồm: - 01 bàn chải kích thước dài 20cm, đầu bàn chải dài 13cm, thân cầm: 7cm - 01 lọ đựng nước súc miệng trọng lượng 15.4g, được đánh sẵn mức đo trên lọ từ 5-> 15ml - 01 gói nước súc miệng 0,12% chlorhexcidine (15ml) - 01 dụng cụ thấm môi chống khô dài 152mm - Tiệt khuẩn - Tiêu chuẩn chất lượng: ISO/CE | 3 | Bộ | 9000 | Thùng/ 100 bộ
85 | 85 | Bơm sử dụng để bơm thức ăn cho người bệnh, đầu to, 50ml | Bơm sử dụng để bơm thức ăn, bơm rửa cho người bệnh - Chất liệu: bằng nhựa polypropylene dùng trong y tế có độ PH trung tính, không chứa DEHP, trong suốt, thành trong trơn láng, piston dễ dàng di chuyển, không tuột pít tông khi kéo, đầu pít tông bằng cao su không chứa latex. - Đường kính trong bơm tiêm 31 ± 0.1mm, thể tích 50ml - Thiết kế đầu bơm tiêm: đầu trơn, chiều dài khoảng 3 - 4cm, đường kính đầu bơm tiêm tối thiểu là 0.35 - 0.38cm, tương thích với các ống thông nuôi ăn - Đóng gói tiệt khuẩn từng cái - Tiêu chuẩn chất lượng: ISO/CE | 6 | Cái | 35000 | Hộp/25 cái
86 | 86 | Bơm tiêm 10ml, có kim 23G, 25G | Bơm tiêm 10ml, có kim 23G, 25G - Bơm tiêm được làm bằng nhựa PP dùng trong y tế có độ PH trung tính, trong suốt, không chứa DEHP, thành trong trơn nhẵn, đồng nhất, bên ngoài có vạch chia thể tích rõ, đầu trơn, đường kính trong khoảng 15.3mm, chiều dài khoảng 98.9mm - Pít tông bằng nhựa PP dùng trong y tế có độ trơn láng thích hợp, không tuột khi kéo, đầu pít tông bằng cao su không chứa latex, chiều dài của pít tông khoảng 102mm - Kim bằng thép không gỉ, sắc bén, góc vát 12 độ, không gây tổn thương khi chích. Cỡ kim 23G, 25G, dài khoảng 25mm, đường kính trong khoảng 0.3mm, đường kính ngoài khoảng 0.5 - 0.6mm. - Đóng gói tiệt khuẩn từng cái - Tiêu chuẩn chất lượng: ISO/CE | 6 | Cái | 900000 | Hộp/100 cái
87 | 87 | Bơm tiêm 1ml, chứa Lithium Heparin, có kim 23G, 25G | Bơm tiêm 1ml, chứa Lithium Heparin, có kim 23G, 25G dùng lấy máu làm khí máu động mạch. - Bơm tiêm chất liệu bằng Polypropylene, thân bơm tiêm có chia vạch, thể tích tối đa 1ml, đầu bơm tiêm loại luer slip - Kim bằng thép không gỉ , kích cỡ 23G/25G, đường kính khoảng 0.5 - 0.6mm, chiều dài 16-25mm, có nắp bảo vệ slip-tip - Có tráng sẵn Lithium Heparin cân bằng Canxi dạng phun khô trên thành ống, hàm lượng 23.5UI/ml - Chế độ lấy máu tự động - Kèm 1 đầu Filter Pro loại bỏ bọt khí an toàn, tránh phơi nhiễm máu và mầm bệnh - Đóng gói tiệt khuẩn từng cái - Tiêu chuẩn chất lượng: ISO/CE/FDA | 3 | Cái | 30000 | Hộp/100 cái
88 | 88 | Bơm tiêm 1ml, có kim 26G | Bơm tiêm 1ml, có kim 26G - Bơm tiêm được làm bằng nhựa PP dùng trong y tế có độ PH trung tính, trong suốt, không chứa DEHP, thành trong trơn nhẵn, đồng nhất, bên ngoài có vạch chia thể tích rõ, đầu trơn, đường kính trong khoảng 5mm, chiều dài khoảng 79mm - Thể tich bơm tiêm: 1ml - Pít tông bằng nhựa PP dùng trong y tế có độ trơn láng thích hợp, không tuột khi kéo, đầu pít tông bằng cao su không chứa latex, chiều dài của pít tông khoảng 79.6mm - Kim bằng thép không gỉ, sắc bén, góc vát 12 độ, không gây tổn thương khi chích. Cỡ kim 26G, dài khoảng 13mm, đường kính ngoài khoảng 0.47mm. - Đóng gói tiệt khuẩn từng cái - Tiêu chuẩn chất lượng: ISO/CE | 6 | Cái | 120000 | Hộp/100 cái
89 | 89 | Bơm tiêm 20ml, có kim 23G | Bơm tiêm 20ml, có kim 23G - Bơm tiêm được làm bằng nhựa PP dùng trong y tế có độ PH trung tính, trong suốt, không chứa DEHP, thành trong trơn nhẵn, đồng nhất, bên ngoài có vạch chia thể tích rõ, đầu trơn, đường kính trong khoảng 20.5mm, chiều dài khoảng 112mm - Pít tông bằng nhựa PP dùng trong y tế có độ trơn láng thích hợp, không tuột khi kéo, đầu pít tông bằng cao su không chứa latex, chiều dài của pít tông khoảng 116mm - Kim bằng thép không gỉ, sắc bén, góc vát 12 độ, không gây tổn thương khi chích. Cỡ kim 23G, dài khoảng 25mm, đường kính trong khoảng 0.3mm, đường kính ngoài khoảng 0.6mm - Đóng gói tiệt khuẩn từng cái - Tiêu chuẩn chất lượng: ISO/CE | 6 | Cái | 100000 | Hộp/50 cái
90 | 90 | Bơm tiêm 3ml, có kim 23G, 25G | Bơm tiêm 3ml, có kim 23G, 25G - Bơm tiêm được làm bằng nhựa PP dùng trong y tế có độ PH trung tính, trong suốt, không chứa DEHP, thành trong trơn nhẵn, đồng nhất, bên ngoài có vạch chia thể tích rõ, đầu trơn, đường kính trong khoảng 10mm, chiều dài khoảng 68.5mm - Thể tich bơm tiêm: 3ml - Pít tông bằng nhựa PP dùng trong y tế có độ trơn láng thích hợp, không tuột khi kéo, đầu pít tông bằng cao su không chứa latex, chiều dài của pít tông khoảng 68.6mm - Kim bằng thép không gỉ, sắc bén, góc vát 12 độ. Cỡ kim 23G, 25G, dài khoảng 16 - 38mm, đường kính trong khoảng 0.3mm, đường kính ngoài khoảng 0.5 - 0.6mm, không gây tổn thương khi chích - Đóng gói tiệt khuẩn từng cái - Tiêu chuẩn chất lượng: ISO/CE | 6 | Cái | 150000 | Hộp/100 cái
91 | 91 | Bơm tiêm 50ml, có kim | Bơm tiêm là 50ml, có kim 22G x 1 1/4” - Bơm tiêm bằng nhựa PP dùng trong y tế có độ PH trung tính, trong suốt, không chứa DEHP, thành trong trơn nhẵn, đồng nhất, bên ngoài có vạch chia thể tich rõ, đầu trơn, đường kính trong khoảng 30mm, chiều dài khoảng 142mm - Pít tông bằng nhựa PP dùng trong y tế có độ trơn láng thích hợp, không tuột khi kéo, đầu pít tông bằng cao su không chứa latex, chiều dài khoảng 143mm - Đốc kim và nắp đậy đầu kim được làm từ chất liệu nhựa PP - Bên ngoài ống tiêm có chia vạch rõ ràng - Kim tiêm bằng thép không rỉ, sắc bén, không bị oxy hóa, không gây tổn thương khi chích, cỡ kim 22G, dài khoảng 32mm, đường kính trong khoảng 0.3mm, đường kính ngoài khoảng 0.7mm - Tiệt khuẩn từng cái - Tiêu chuẩn chất lượng: ISO/CE | 6 | Cái | 9000 | Hộp/50 cái
92 | 92 | Bơm tiêm 5ml, có kim 23G, 25G | Bơm tiêm 5ml, có kim 23G, 25G - Bơm tiêm được làm bằng nhựa PP dùng trong y tế có độ PH trung tính, trong suốt, không chứa DEHP, thành trong trơn nhẵn, đồng nhất, bên ngoài có vạch chia thể tích rõ, đầu trơn, đường kính trong khoảng 12mm, chiều dài khoảng 78.8mm - Thể tich bơm tiêm: 5ml - Pít tông bằng nhựa PP dùng trong y tế có độ trơn láng thích hợp, không tuột khi kéo, đầu pít tông bằng cao su không chứa latex, chiều dài của pít tông khoảng 81.3mm - Kim bằng thép không gỉ, sắc bén, góc vát 12 độ. Cỡ kim 23G, 25G, dài khoảng 2.5cm, đường kính trong khoảng 0.3mm, đường kính ngoài khoảng 0.5 - 0.6mm, không gây tổn thương khi chích - Đóng gói tiệt khuẩn từng cái - Tiêu chuẩn chất lượng: ISO/CE | 6 | Cái | 1100000 | Hộp/100 cái
93 | 93 | Bơm tiêm cản quang, cỡ 190ml | Bơm tiêm cản quang cho theo máy bơm tiêm điện, bộ bao gồm: - 01 ống bơm thể tích 190ml + Chất liệu: Piston (makrolon), đầu cao su (santoprene TPV), thân ống bơm (Eastman PET MN052), nắp che bụi (huntsman P5M4K-046). + Đường kính trong khoảng 4.6cm + Chiều dài: khoảng 18.7cm. - Đầu bơm tiêm: kết nối luer lock. - 1 ống lấy thuốc nhanh chữ J, chất liệu bằng polyethylene. - Bơm tiêm và dây nối chịu áp lực khoảng 300psi - Có dấu chỉ phát hiện nhanh ống bơm đã được nạp thuốc. - Tương thích với máy bơm tiêm điện CT Imaxeon Salient (hai nòng). - Tiệt khuẩn - Tiêu chuẩn: ISO | 3 | Bộ | 720 | Hộp/ 1 bộ
94 | 94 | Bơm tiêm cản từ, cỡ 65/115ml | Bơm tiêm cản từ dùng cho máy bơm tiêm điện tương thích với môi trường MRI, bộ bao gồm: - Hai bơm tiêm thể tích 65ml và 115ml + Chất liệu: Piton (polycarbonate), đầu cao su (polyisoprene), thân ống bơm (polyethylene terephthalate và polycarbonate). + Đường kính trong: 65ml (2.7cm), 115ml (3.6cm) + Vạch chia trên thân ống tiêm rõ nét: 65ml (mỗi vạch cách nhau 5ml), 115ml (mỗi vạch cách nhau 10ml). - Đầu bơm tiêm: kết nối Luer lock - Dây nối chữ T: + Chất liệu: polypropylene, polycarbonate, PVC, silicon. + Hai đầu kết nối female và một đầu luer lock. + Chiều dài: khoảng 150cm - 250cm - Hai đầu lấy thuốc: chất liệu nhựa ABS - Ống bơm và dây nối chữ T: chịu áp lực khoảng 350psi. - Tiệt khuẩn - Tương thích máy Medrad Spectris Solaris EP - Đạt tiêu chuẩn: FDA/ ISO/ CE | 6 | cái | 700 | Hộp/ 1 cái
95 | 95 | Bơm tiêm chứa Lithium Heparin, 1ml | Bơm tiêm có chứa Heparin dùng lấy máu làm khí máu động mạch, thể tích 1ml - Bơm tiêm chất liệu bằng Polypropylene, không kim, có nắp bảo vệ slip-tip, thân bơm tiêm có chia vạch, thể tích tối đa 1ml - Có tráng sẵn Lithium Heparin cân bằng Canxi dạng phun khô trên thành ống, hàm lượng 30UI/ml (theo khuyến cáo của IFCC 1995; 33: 247-253) - Đóng gói tiệt khuẩn từng cái - Tiêu chuẩn chất lượng: ISO/CE/FDA | 3 | Cái | 10000 | Hộp/100 cái
96 | 96 | Bơm tiêm đầu thẳng, không kim, 10ml | Bơm tiêm đầu thẳng, không kim, 10ml - Thân bơm tiêm: chất liệu Polypropylene, trong suốt, bên trong được phủ silicone, có vòng giữ ngăn ngừa pít tông bị kéo ra ngoài, bên ngoài có vạch chia thể tích, rõ ràng, dễ đọc - Đường kính trong của bơm tiêm: khoảng 1.4 - 1.5 cm - Đầu bơm tiêm: thiết kế đầu thẳng, tương thích với các đầu kim tiêm - Pít tông: chất liệu bằng Polypropylene, trong suốt, nút chặn không chứa latex, đường kính của chỗ ấn khoảng 1.8 - 1.9 cm - Đóng gói tiệt khuẩn từng cái - Tiêu chuẩn chất lượng: ISO/CE | 6 | Cái | 152000 | Hộp 100 cái
97 | 97 | Bơm tiêm đầu thẳng, lệch tâm, không kim, 20ml | Bơm tiêm đầu thẳng, lệch tâm, không kim, 20ml - Thân bơm tiêm: chất liệu Polypropylene, trong suốt, bên trong được phủ silicone, có vòng giữ ngăn ngừa pít tông bị kéo ra ngoài, bên ngoài có vạch chia thể tích, rõ ràng, dễ đọc - Đường kính trong của bơm tiêm: 19 - 20mm - Đầu bơm tiêm: thiết kế đầu thẳng, lệch tâm, tương thích với các đầu kim tiêm, dây truyền - Pít tông: chất liệu bằng Polypropylene, trong suốt, nút chặn không chứa latex, đường kính của chỗ ấn khoảng 2.5cm - Không chứa DEHP, Latex, PVC - Đóng gói tiệt khuẩn từng cái - Tiêu chuẩn chất lượng: ISO/CE | 3 | Cái | 23500 | Hộp 120 cái
98 | 98 | Bơm tiêm đầu xoắn, 3ml | Bơm tiêm đầu xoắn, không kim, thể tích 3ml - Thân bơm tiêm: chất liệu Polypropylene, trong suốt, bên trong được phủ silicone, có vòng giữ ngăn ngừa pít tông bị kéo ra ngoài, bên ngoài có vạch chia thể tích, rõ ràng, dễ đọc - Đường kính trong của bơm tiêm: 8.5 ± 0.01mm - Đầu bơm tiêm: thiết kế xoắn vặn, tương thích với các đầu kim tiêm, dây truyền - Pít tông: đầu pít tông bằng polyisoprene, thân pít tông bằng Polypropylene, trong suốt, nút chặn không chứa latex, thiết kế 2 khóa dừng chống tràn, đường kính của chỗ ấn khoảng 1.2cm - Đóng gói tiệt khuẩn từng cái - Tiêu chuẩn chất lượng: ISO/CE | 6 | Cái | 13000 | Hộp/100 cái
99 | 99 | Bơm tiêm đầu xoắn, chứa nước muối 0.9%, các cỡ | Bơm tiêm chứa nước muối, dùng trong bơm rửa catheter ngoại biên và trung tâm - Bơm tiêm: chất liệu Polypropylene, trong suốt, bên trong được phủ silicone, có vòng giữ ngăn ngừa pít tông bị kéo ra ngoài, bên ngoài có vạch chia thể tích, rõ ràng, dễ đọc Đường kính trong của bơm tiêm: khoảng 1.4 - 1.5cm - Đầu bơm tiêm: thiết kế xoắn vặn, có nắp đậy - Pít tông: chất liệu bằng Polypropylene, trong suốt, nút chặn không chứa latex, pít tông không rút ngược qua vạch phân cách. - Chứa 9 mg muối trong mỗi ml nước muối sinh lý vô khuẩn: loại 3ml, 5ml, 10ml - Áp lực khi bơm: khoảng 19.7psi hoặc tương đương áp lực đầu ra của bơm tiêm 10ml - Đóng gói tiệt khuẩn từng cái - Tiêu chuẩn chất lượng: ISO/CE/FDA | 1 | Cái | 800000 | Hộp/30 cái
100 | 100 | Bơm tiêm đầu xoắn, không kim, 10ml | Bơm tiêm đầu xoắn, không kim, 10ml - Thân bơm tiêm: chất liệu Polypropylene, trong suốt, bên trong được phủ silicone, có vòng giữ ngăn ngừa pít tông bị kéo ra ngoài, bên ngoài có vạch chia thể tích, rõ ràng, dễ đọc - Đường kính trong của bơm tiêm: khoảng 14 - 15mm - Đầu bơm tiêm: thiết kế xoắn vặn, tương thích với các đầu kim tiêm - Pít tông: đầu pít tông bằng polyisoprene, thân pít tông bằng Polypropylene, trong suốt, nút chặn không chứa latex, thiết kế 2 khóa dừng chống tràn, đường kính của chỗ ấn khoảng 1.8 - 1.9cm - Không chứa DEHP, Latex, PVC - Đóng gói tiệt khuẩn từng cái - Tiêu chuẩn chất lượng: ISO/CE | 6 | Cái | 250000 | Hộp 100 cái
101 | 101 | Bơm tiêm đầu xoắn, không kim, 20ml | Bơm tiêm đầu xoắn, không kim, 20ml - Thân bơm tiêm: chất liệu Polypropylene, trong suốt, bên trong được phủ silicone, có vòng giữ ngăn ngừa pít tông bị kéo ra ngoài, bên ngoài có vạch chia thể tích, rõ ràng, dễ đọc Đường kính trong của bơm tiêm: 19 - 20mm - Đầu bơm tiêm: thiết kế đầu xoắn, tương thích với các đầu kim tiêm - Pít tông: chất liệu bằng Polypropylene, trong suốt, nút chặn không chứa latex, đường kính của chỗ ấn khoảng 2.5cm - Không chứa DEHP, Latex, PVC - Tương thích với các loại máy bơm tiêm điện tại Bệnh viện - Đóng gói tiệt khuẩn từng cái - Tiêu chuẩn chất lượng: ISO/CE | 6 | Cái | 30000 | Hộp 50 cái
102 | 102 | Bơm tiêm đầu xoắn, không kim, 5ml | Bơm tiêm đầu xoắn, không kim, 5ml - Thân bơm tiêm: chất liệu Polypropylene, trong suốt, bên trong được phủ silicone, có vòng giữ ngăn ngừa pít tông bị kéo ra ngoài, bên ngoài có vạch chia thể tích, rõ ràng, dễ đọc - Đường kính trong của bơm tiêm: 11.5 ± 0.03mm - Đầu bơm tiêm: thiết kế xoắn vặn, tương thích với các đầu kim tiêm, dây truyền - Pít tông: đầu pít tông bằng polyisoprene, thân pít tông bằng Polypropylene, trong suốt, nút chặn không chứa latex, thiết kế 2 khóa dừng chống tràn, đường kính của chỗ ấn khoảng 1.5 - 1.6cm - Đóng gói tiệt khuẩn từng cái - Tiêu chuẩn chất lượng: ISO/CE | 6 | Cái | 67000 | Hộp/100 cái
103 | 103 | Bơm tiêm dùng cho máy tiêm điện tự động, đầu xoắn, 50ml | Bơm tiêm dùng cho máy tiêm điện tự động, đầu xoắn, 50ml - Thân bơm tiêm: chất liệu Polypropylene, trong suốt, bên trong được phủ silicone, có vòng giữ ngăn ngừa pít tông bị kéo ra ngoài, bên ngoài có vạch chia thể tích, rõ ràng, dễ đọc - Đường kính trong của bơm tiêm: khoảng 2.6 - 2.9cm - Đầu bơm tiêm: thiết kế đầu xoắn vặn, tương thích với đầu kim tiêm các loại - Pít tông: chất liệu bằng Polypropylene, trong suốt, nút chặn không chứa latex, đường kính của chỗ ấn khoảng 3.1cm - Tương thích với các loại máy bơm tiêm điện tại Bệnh viện - Đóng gói tiệt khuẩn từng cái - Tiêu chuẩn chất lượng: ISO/CE | 3 | Cái | 100000 | Hộp 40 cái
104 | 104 | Bơm tiêm insulin, kim 30G | Bơm tiêm insulin 30G - Bơm tiêm bằng Polypropylen trong suốt, không chứa latex, không chứa DEHP, vạch chia từng đơn vị đậm và rõ nét, pít tông di chuyển dễ dàng - Kim bằng thép không gỉ, đầu 3 mặt vát, kim phủ silicone, cỡ 30G, chiều dài 6mm, 8mm, 12mm, đường kính 0.3mm, thành kim mỏng (theo tiêu chuẩn EN ISO 9626:2001) - Thể tích: 1ml/100UI - Đóng gói tiệt khuẩn từng cái - Tiêu chuẩn chất lượng: ISO/CE | 3 | Cái | 55000 | Hộp/100 cái
105 | 105 | Bơm tiêm insulin, kim 31G | Bơm tiêm insulin 31G - Bơm tiêm bằng Polypropylen trong suốt, không chứa latex, không chứa DEHP, vạch chia từng đơn vị đậm và rõ nét, pít tông di chuyển dễ dàng - Kim bằng thép không gỉ, 3 mặt vát, cỡ 31G, đầu phủ silicone, chiều dài 6mm, đường kính lòng kim lớn 0.25mm - Thể tích: 0.5/100UI và 1ml/100UI - Đóng gói tiệt khuẩn từng cái - Tiêu chuẩn chất lượng: ISO/CE | 1 | Cái | 5000 | Hộp/100 cái
106 | 106 | Bơm tiêm liền kim 27G | Bơm tiêm liền kim 27G dùng để tiêm ngừa lao (BCG) - Chất liệu: bằng Polypropylene, không chứa latex, lòng bơm tiêm có gờ chặn pít tông, thân bơm tiêm có vạch chia thể tích rõ, thể tích tối đa 0.5ml - Kim bằng thép không gỉ, đầu vát, kim bén. Kích cỡ 27G, đường kính 0.4mm, dài 10mm - Đóng gói tiệt khuẩn từng cái - Tiêu chuẩn chất lượng: ISO/FDA | 6 | Cái | 5200 | Hộp 100 cái
107 | 107 | Bơm tiêm truyền áp lực, đàn hồi, tự động, cỡ 100ml | Bơm tiêm truyền áp lực, đàn hồi, tự động, cỡ 100ml - Chất liệu: + Vỏ làm bằng nhựa PP, + Bầu chứa thuốc làm bằng polyisoprene, 3 lớp, không latex + Dây truyền làm bằng nhựa PVC với chất hóa dẻo TOTM, không chứa DEHP; - Kích thước: + Chiều dài của vỏ (tính luôn cổng bơm thuốc): 188.8mm,Chiều dài vỏ (không tính cổng bơm thuốc): 181.2mm, OD của vỏ: 42.7mm + Chiều dài dây truyền: 971.3mm, ID của dây: 0.9 mm, OD của dây: 2.8 mm Cấu tạo: + Vỏ cứng không ảnh hưởng tốc độ dòng chảy khi người bệnh đè cấn + Thể tích tồn dư < 1ml + Tốc độ truyền 0.5 đến 5 ml/h + Trọng lượng pump: 49.5g + Bộ lọc khí và lọc hạt 0.2µm - Tiệt khuẩn - Tiêu chuẩn chất lượng: CE/ISO - Tương đương loại Surefurer | 3 | cái | 20 | Hộp/ 10 cái
108 | 108 | Bóng bóp giúp thở có van thông minh, 1500ml | Bóp bóng giúp thở có van giảm áp - Chất liệu: PC, PVC, Si - Thể tích bóng: 1500ml - Van giảm áp tự động 1 chiều: 40 cmH20 hoặc 60 cmH20 - Thân bóng có tay vịn, thiết kế 2 đường nổi chống trơn, 1 co đàn hồi nhanh chóng về vị trí ambu ban đầu - Lưu lượng oxy: ≥ 95% (lưu lượng 15 lít/phút) - Bộ phận đi kèm: 01 mặt nạ bằng nhựa PE, PVC có van bơm, kích cỡ 5; 01 túi chứa oxy bằng nhựa PP, dày, trong; 01 dây nối oxy nguồn dài ≥ 2m - Tiêu chuẩn chất lượng: ISO/CE/FDA | 6 | Bộ | 1800 | Thùng/ 12 Bộ
109 | 109 | Bóng bóp giúp thở có van thông minh, các cỡ | Bóng bóp giúp thở có van thông minh - Chất liệu: Polycarbonate, PVC, Si - Thể tích bóng: 280ml., 550ml, 1000ml - Van thông minh tự động 1 chiều: 60/40 cmH2O - Thân bóng có tay vịn, thiết kế 2 đường nổi chống trơn, 1 co đàn hồi nhanh chóng về vị trí ambu ban đầu - Lưu lượng oxy: >95% (lưu lượng 15 lít/phút) - Bộ phận đi kèm: 01 mặt nạ bằng nhựa PE, PVC có van bơm, kích cỡ 1,3,4; 01 túi chứa oxy bằng nhựa PP, dày, trong; 01 dây nối oxy nguồn dài khoàng 3m - Tiêu chuẩn chất lượng: ISO/CE | 3 | Bộ | 1000 | Thùng/6 bộ
110 | 110 | Bóng bóp giúp thở, không có van giảm áp, 1500ml | Bóng bóp giúp thở không có van giảm áp - Chất liệu: PTE không chứa PVC - Thể tích bóng: 1500ml - Thân bóng có tay vịn, thiết kế 2 đường nổi chống trơn, 1 co đàn hồi nhanh chóng về vị trí ambu ban đầu - Lưu lượng oxy: >95% (lưu lượng 15 lít/phút) - Bộ phận đi kèm: 01 mặt nạ bằng nhựa PE, kích cỡ 5; 01 túi chứa oxy bằng nhựa PP, dày, trong; 01 dây nối oxy nguồn dài ≥ 2m - Tiêu chuẩn chất lượng: ISO/CE/FDA | 3 | Bộ | 1000 | Gói/ bộ
111 | 111 | Bóng cầm máu mũi | Bóng cầm máu mũi kiểm soát chảy máu cam, máu mũi trước và sau - Làm bằng chất liệu silicone cấy ghép - Tổng chiều dài (mm): 97, 120 - Chiều dài sử dụng (mm): 85, 95 - Tiêu chuẩn: FDA/ISO/CE | 3 | Cái | 10 | 1 Cái/ Hộp
112 | 112 | Bông gòn, dạng cuộn, gói 1 kg | Bông gòn, dạng cuộn - Chất liệu: 100% bông tự nhiên, màu trắng - Khả năng giữ nước ≥ 20g nước/g bông - Tốc độ hút nước: thời gian chìm < 10 giây - Yêu cầu khi sử dụng: mềm, mịn, không để lại tơ gòn khi sử dụng trên người bệnh - Gói 1kg - Tiêu chuẩn chất lượng: ISO | 5 | Gói | 56 | Gói/ 1 kg
113 | 113 | Bông gòn, dạng cuộn, gói 1 kg, không giữ nước | Bông gòn, dạng cuộn - Chất liệu: 100% bông tự nhiên, màu trắng - Không giữ nước - Gói 1 kg - Tiêu chuẩn chất lượng: ISO | 5 | Gói | 12 | Gói/ 1 kg
114 | 114 | Bông gòn, dạng viên, gói 100g | Bông gòn, dạng viên, tiệt khuẩn: - Chất liệu: 100% bông tự nhiên, màu trắng đồng nhất, không dùng chất tạo màu - Thiết kế dạng viên cuộn, đường kính 2 - 3cm - Đặc tính: + Giới hạn axít - kiềm: không màu + Tốc độ hút nước: thời gian chìm <8 giây + Khả năng hút nước: ≥ 20g nước/g bông trong khoảng 3 phút + Mất khối lượng do sấy khô (độ ẩm): không quá 8% + Chất tan trong ether và chất tan trong nước: không quá 0.5%, tro sulfat không quá 0.4% + Vi khuẩn hiếu khí, nấm men, nấm mốc: không có - Yêu cầu khi sử dụng: mềm, mịn, không để lại tơ gòn khi sử dụng trên người bệnh - Tiệt khuẩn từng gói, gói 100g - Tiêu chuẩn chất lượng: ISO | 5 | Gói | 1500 | Gói/100g
115 | 115 | Bông gòn, dạng viên, gói 500g | Bông gòn, dạng viên: - Chất liệu: 100% bông tự nhiên, màu trắng đồng nhất, không dùng chất tạo màu - Thiết kế dạng viên cuộn, đường kính 2 - 3 cm - Đặc tính: + Giới hạn axít - kiềm: không màu + Tốc độ hút nước: thời gian chìm <8 giây + Khả năng hút nước: ≥ 20g nước/g bông trong khoảng 3 phút + Mất khối lượng do sấy khô (độ ẩm): không quá 8% + Chất tan trong ether và chất tan trong nước: không quá 0.5%, tro sulfat không quá 0.4% - Yêu cầu khi sử dụng: mềm, mịn, không để lại tơ gòn khi sử dụng trên người bệnh - Gói 500g - Tiêu chuẩn chất lượng: ISO | 6 | Gói | 1000 | Gói/500g
116 | 116 | Bột khô dùng trong chạy thận nhân tạo thành phần Natri hydrogenocarbonate, 900g | Bột khô dùng trong chạy thận nhân tạo, thành phần Natri hydrogenocarbonate (NaHCO3) - Khối lượng 900g - Tiêu chuẩn chất lượng: ISO/CE | 3 | Gói | 7000 | Thùng/ 12 gói
117 | 117 | Bột ngăn ngừa tổn thương da dùng cho hậu môn nhân tạo | Bột ngăn ngừa tổn thương da dùng cho hậu môn nhân tạo - Thành phần: gelatin, pectin và sodium carboxymethycellulose - Đặc tính: chiết xuất tự nhiên, dạng bột, hút ẩm, chống kích ứng, bảo vệ da hậu môn nhân tạo - Trọng lượng 28.3g - Tiêu chuẩn chất lượng: ISO/CE | 6 | Chai | 150 | Hộp/1 chai
118 | 118 | Buồng đệm hỗ trợ dùng thuốc giãn phế quản dạng xịt | Buồng đệm hỗ trợ dùng thuốc giãn phế quản dạng xịt cho người lớn và trẻ em - Buồng đệm bằng nhựa ABS chống tĩnh điện - Đệm mặt nạ: Silicone Polycarbonate - Van: Sillicone - Dung tích: 140ml - Chiều dài: 14.2cm - Đường kính đầu nối miếng đệm mặt nạ: 22mm - Đặc tính: thiết kế có chức năng phân phối thuốc hiệu quả, hệ thống van linh hoạt tự động đóng mở, ngay cả dưới áp suất thấp và lưu lượng của trẻ em, cho phép người dùng dễ dàng thở thông qua buồng đệm - Đệm mặt nạ có thể tháo rời, phần đệm mặt nạ mềm mại, tạo độ khít trên khuôn mặt một cách nhẹ nhàng - Các bộ phận dễ tháo rời để vệ sinh - Tiêu chuẩn chất lượng: ISO/CE | 3 | cái | 50 | Hộp/1 cái
119 | 119 | Buồng làm ẩm và dây thở có kiểm soát nhiệt | Buồng làm ẩm và dây thở có kiểm soát nhiệt - Buồng làm ẩm có phao kép giúp tự động dừng dòng chảy khi đạt mức tối ưu. - Dây thở có 2 vòng xoắn kép giúp vừa gia nhiệt cho khí thở, vừa cách nhiệt với môi trường bên ngoài hạn chế đọng nước lên đến 93% - Thời hạn sử dụng tối đa 14 ngày cho người bệnh /1 lần sử dụng. - Chiều dài dây thở: 1.8m - Dây thở có tích hợp sensor đo nhiệt độ cuối dây thở. Vòng xoắn gia nhiệt được tích hợp trên thành dây thở để giảm kích thước và trọng lượng cho dây đến 20%. - Có kẹp giúp cố định dây thở trên áo người bệnh. - Tương thích máy thở oxy dòng cao (HFNC) AIRVO 2 (F&P) | 4 | cái | 40 | Gói/cái
120 | 120 | Bút đánh dấu dùng trong phẫu thuật | Bút đánh dấu dùng trong phẫu thuật - Chất liệu: nhựa không latex - Đặc điểm: dùng đánh dấu vị trí mổ, mực không lem và không phai - Tiệt khuẩn - Tiêu chuẩn chất lượng: ISO/FDA | 3 | Cái | 2500 | Gói/1 cái
121 | 121 | Can chứa dịch, dùng cho máy hút áp lực âm, loại 600ml | Can chứa dịch dùng cho máy hút áp lực âm - Chất liệu: bằng Polycarbonate - Dung tích: khoảng 600ml - Đóng gói tiệt khuẩn - Hỗ trợ đặt máy tại Bệnh viện - Tiêu chuẩn chất lượng: ISO/CE - Hoặc tương đương loại Curasys Canister Type C | 6 | Cái | 150 | Hộp/1 cái
122 | 122 | Can chứa dịch, dùng cho máy hút áp lực âm, loại 750ml | Can chứa dịch dùng cho máy hút áp lực âm - Chất liệu: nhựa trong suốt - Dung tích: khoảng 750ml - Cấu tạo: trên bình có thước đo thể tích, bên trong có bọc thấm dịch bên trong, có màng lọc vi khuẩn - Hỗ trợ đặt máy tại Bệnh viện - Đóng gói tiệt khuẩn - Tiêu chuẩn chất lượng: ISO/CE - Hoặc tương đương loại RenasysGo | 3 | Cái | 360 | Gói/1 cái
123 | 123 | Cán dao cắt lông tóc trước phẫu thuật | Cán dao cắt lông tóc trước phẫu thuật - Tay cầm bằng nhựa, không dây, có thể sạc lại, có ngăn chứa pin Li-ion. Trên thân có đèn LED thể hiện trạng thái sạc - Gíá đỡ có chân đế sạc và nguồn điện - Thời gian sạc lần đầu: 4 giờ - Thời gian làm việc: khoảng 160 phút liên tục - Đạt tiêu chuẩn IPX7 cho phép Clipper chìm trong nước với đô sâu 1m trong 30 phút - Dùng với lưỡi dao cùng hãng - Tiêu chuẩn chất lượng: ISO/CE/FDA | 3 | Cái | 2 | Thùng/1 cái
124 | 124 | Catheter động mạch đùi bằng polyurethan, dài 20cm | Catheter động mạch đùi - Catheter bằng polyurethan, kim chọc bằng thép không gỉ, dây dẫn đầu J - Kích thước: catheter dài 20cm, cỡ 3-> 4Fr, dây dẫn đầu J 0.5 x 450mm, kim chọc 22Ga x 40mm - Tiệt khuẩn - Tiêu chuẩn: ISO/CE/FDA | 6 | Cái | 40 | Hộp 10 cái
125 | 125 | Catheter động mạch, tĩnh mạch dưới đòn trẻ sơ sinh | Catheter động mạch, tĩnh mạch dưới đòn trẻ sơ sinh dùng đo huyết áp động mạch, truyền dịch, truyền thuốc - Chất liệu: bằng polyurethane - Gồm 1 catheter đường kính 2Fr, chiều dài 4cm; 1 kim dẫn đường cỡ 22G, chiều dài 42mm; 1 guidewire 23cm, đường kính 0.46mm - Tốc độ truyền dịch 17ml/phút. - Tiệt khuẩn - Tiêu chuẩn: FDA/ISO/CE | 3 | Cái | 40 | Cái/ hộp
126 | 126 | Catheter dùng thẩm phân phúc mạc, đầu cong, bằng silicone, cỡ 15Fr | Catheter dùng thẩm phân phúc mạc - Chất liệu bằng silicone mờ - Kích thước: 15Fr x 63cm - Thiết kế: đầu cong, 2 nút chặn để vô dịch ổ bụng, trong lòng ống có chứa dải cản quang - Tiệt khuẩn - Tiêu chuẩn chất lượng: ISO/CE/FDA | 3 | Cái | 50 | Hộp/5 cái
127 | 127 | Catheter lọc máu 2 nòng bằng carbothane, cỡ 14.5Fr, dài 36 -> 50cm | Catheter lọc máu 2 nòng - Chất liệu bằng carbothane - Kích thước: dài 36 -> 50 cm/ đường kính 14.5Fr - Thiết kế xoắn ốc Z tip hạn chế sự tái lọc 99.99%, thông nòng van có khóa, có thể vừa luồn vừa xé, phần cố định catheter và đoạn nối Extension bằng silicone trong suốt, đầu nối siêu âm nhựa đặc biệt, có cản quang. - Thể tích mồi 1.6 -> 2.3ml; tốc độ chảy 450 - 500ml/phút - Các bộ phận đi kèm: 01 kim hướng dẫn 18G, 01 dây dẫn 0.038”, 01 thông nòng 12Fr, 01 cây tạo hầm, 01 thông luồn catheter, 01 bơm tiêm 12ml, 01 dao số 11, 02 băng, 02 nắp đậy; 04 gạc 4x4cm - Tiệt khuẩn - Tiêu chuẩn chất lượng: ISO/CE/ FDA | 4 | Cái | 60 | Hôp/5 cái
128 | 128 | Catheter lọc máu đường hầm hai nòng bằng polyurethane, cỡ 14.5Fr, dài 24->28cm | Catheter lọc máu đường hầm hai nòng dùng trong lọc máu - Chất liệu polyurethane, 14.5Fr, dài 24->28cm - Thiết kế thân thẳng và cong, tốc độ lưu thông ≥ 400ml/phút. - Bộ phận đi kèm: 1 Catheter, 1 Kim 1 Dây dẫn đường đầu chữ J 0.035’’×70cm 2 Que nong 1 Dao 1 Đường hầm 1 Van siêu âm dẫn đường 2 nút đậy catheter - Tiệt khuẩn - Tiêu chuẩn: ISO/ CE/ FDA | 3 | Cái | 180 | Hôp/5 cái
129 | 129 | Catheter lọc máu hai nòng dùng trong lọc máu bằng polyurethane, cỡ 12Fr, dài 20cm | Catheter lọc máu hai nòng dùng trong lọc máu - Catheter polyurethane, có chất cản quang, cỡ 12Fr, dài 20cm, đường kính 4mm - Dây dẫn dài 50cm, đường kính 0.89mm, có đầu mũi J mềm - Kim dẫn đường chữ V, thể tích mồi 1.4 ml, kẹp được ký hiệu theo màu, ống nối dài trong suốt có nút chặn kim luồn - Các bộ phận khác đi kèm: Ống thông van tim 18G (1.3 mm), kim nong 12Fr, dao mổ, dây nối dùng cho chuyển đạo ECG, ống tiêm 5ml - Tiệt khuẩn - Tiêu chuẩn chất lượng: ISO/CE | 3 | Cái | 1200 | Hộp/10 cái
130 | 130 | Catheter lọc máu hai nòng dùng trong lọc máu cho trẻ em | Catheter lọc máu, chạy thận 2 nòng cho trẻ em - Catheter Polyurethan 6.5Fr/8.5Fr dài 11cm, loại thẳng - Dây nối mỗi nòng làm bằng vật liệu silicon trong suốt - Dây dẫn đường Nitinol đầu J 0.018' x 45cm/0.035x70cm - Cây nong 7Fr x 10cm / 9Fr x 10cm - Bơm tiêm luer 5ml - Kim dẫn đường 21G x 4cm / 18G x 7cm - Dao mổ số 11 - Tốc độ dòng: V= 81~104ml/phút, A= 77~98ml/phút/V=155-198ml/phút, A= 148-190ml/phút - Tiệt khuẩn - Tiêu chuẩn: ISO/CE | 6 | bộ | 15 | 1 bộ/ gói
131 | 131 | Catheter tĩnh mạch trung tâm 1 đường bằng polyurethane, cỡ 20/22G dài 13cm | Catheter tĩnh mạch trung tâm 1 đường dùng cho trẻ em - Chất liệu: Catheter polyurethane tương thích sinh học, dây dẫn bằng hợp kim Nickel-Titan - Kích thước: Cỡ 20G, 22G. Catheter size 20G dài 13cm x OD (1.15mm), size 22G dài 13cm x OD (0.9mm), dây dẫn dài 45cm x 0.018''(0.45mm), - Cây nong 20G /4Fr,: OD(1.35mm) x L(5cm); 22G/4Fr, OD(1.35mm) x L(5cm), kim dẫn đường 21G x 4cm - Đặc điểm: Catheter có đường cản quang, dây dẫn đầu J mềm linh hoạt chống gập. Tốc độ dòng 20G(15~25ml/ph); 22G(7.2~11.25ml/ph), bơm tiêm có lỗ luồn guidewire - Tiêu chuẩn: CE - Tương đương loại VenX | 6 | Bộ | 25 | 5 Bộ/ Hộp
132 | 132 | Catheter tĩnh mạch trung tâm 2 đường bằng polyurethane, cỡ 4/5Fr dài 6/ 8/ 13cm | Catheter tĩnh mạch trung tâm 2 đường trẻ em 4Fr cỡ nòng 20, 22 Ga, 5Fr cỡ nòng 18, 20 Ga - Chất liệu: Catheter polyurethane tương thích sinh học có cản quang, Dây dẫn làm bằng hợp kim Nickel-Titan mềm và linh hoạt, chống gãy gập - Kích thước: Catheter 4Fr (1.4mm), 5Fr (1.7mm) chiều dài L=8cm/ 13cm, dây dẫn: 0.018'' x L=45cm, Cây nong 5F (1.67mm), 6Fr (2.0mm ) chiều dài L=6cm, bơm tiêm có lỗ luồn guidewire, kim thẳng 21G x 4cm - Tốc độ dòng 4Fr x 6cm (D:15~30ml/ph; P: 10~20ml/ph); 4Fr x 8cm (D:15~25ml/ph; P: 9~20ml/ph); 5Fr x 8cm (D:25~45ml/ph; P: 15~30ml/ph) - Tiệt khuẩn - Tiêu chuẩn: CE - Tương đương loại VenX | 6 | Bộ | 40 | 5 Bộ/ Hộp
133 | 133 | Catheter tĩnh mạch trung tâm 2 đường bằng polyurethane, cỡ 7Fr, dài 15 -> 20 cm | Catheter tĩnh mạch trung tâm 2 đường - Catheter bằng polyurethane, đường kính ngoài 7Fr, dài 15 -> 20 cm, nòng gần 18G, nòng xa 14G - Kim dẫn đường chữ V, có van chống trào ngược và tắc mạch, đầu nối catheter có van 2 chiều, bơm tiêm 5ml - Có dây cáp để định vị đầu catheter bằng sóng ECG. - Tiệt khuẩn - Tiêu chuẩn: ISO/CE | 3 | Cái | 1300 | Hộp/10 cái
134 | 134 | Catheter tĩnh mạch trung tâm 2 đường bằng polyurethane, cỡ 9Fr, dài 10cm | Catheter tĩnh mạch trung tâm 2 đường - Catheter bằng polyurethane cản quang, dây dẫn bẳng thép không gỉ phủ Polytetrafloetylen (PTFE) - Cỡ 9Fr, dài 10cm - Dây dẫn lò xo 0.035'', dài 45cm có đầu thẳng, đầu cong chữ J - Đi kèm: 1 kim dẫn 18G, dài 6.35cm, 1 đầu do áp lực, 1 bơm tiêm 5ml, 1 cây nong, 1 catheter bảo vệ chống nhiễm khuẩn dài 80cm có đầu nối Tuohy-Borst, băng dán tiệt khuẩn, 1 nòng trong 8Fr, 1 nắp đậy không lỗ; 1 nắp có lỗ, 1 nắp đựng kim, 1 khóa 4 ngã tốc độ cao, 3 miếng gạc 4x4''. Có đường dẫn để đặt catheter đo cung lượng tim liên tục CCO - Tiệt khuẩn - Tiêu chuẩn chất lượng: ISO/CE | 3 | Cái | 38 | Gói/1 cái
135 | 135 | Catheter tĩnh mạch trung tâm 2 đường bằng polyurethane, phủ thuốc polyhexanide, cỡ 7Fr, dài 15cm | Catheter tĩnh mạch trung tâm 2 đường - Catheter bằng polyurethan, có phủ thuốc Polyhexanide kháng khuẩn - Đường kính ngoài 7Fr, dài 15cm, 2 nòng G16/G16 - Kim 18G dẫn chữ V có van chặn máu trào ngược, dây dẫn 0.035'' dài 50cm đầu J, đầu nối catheter có van 2 chiều - Có dây cáp đo ECG - Tiệt khuẩn - Tiêu chuẩn chất lượng: ISO/CE | 3 | Cái | 400 | Hộp/10 cái
136 | 136 | Catheter tĩnh mạch trung tâm 3 đường bằng polyurethane, phủ thuốc polyhexanide, 7Fr, dài 15cm hoặc 20cm | Catheter tĩnh mạch trung tâm 3 đường - Catheter bằng polyurethan, có phủ thuốc Polyhexanide kháng khuẩn, - Đường kính ngoài 7Fr, dài 15cm hoặc 20cm, 3 nòng G16/G18/G18 - Kim dẫn chữ V có van chặn máu trào ngược, dây dẫn đầu J, đầu nối catheter có van 2 chiều - Có dây cáp để định vị đầu catheter bằng sóng ECG - Tiệt khuẩn - Tiêu chuẩn: ISO/CE | 3 | Cái | 1000 | Hộp/10 cái
137 | 137 | Catheter tĩnh mạch trung tâm 3 đường, bằng Polyurethan, cỡ 7Fr, dài 15cm | Catheter tĩnh mạch trung tâm 3 đường - Chất liệu bằng polyurethan - Kích cỡ 7Fr, dài 15cm (dòng chảy 32/7/8ml/phút) - Thân catheter có vạch đánh dấu độ dài, có đường cản quang ngầm trên vách giúp dễ phát hiện bằng X quang. - Dây dẫn đầu J dài 50cm bằng kim loại tránh làm tổn thương thành mạch - Kim dẫn đường thẳng - Có dao mổ - Tiêu chuẩn: ISO/CE - Tương đương CERTOFIX TRIO 720 ECONOLINE | 3 | Cái | 750 | Hộp/10 cái
138 | 138 | Catheter tĩnh mạch trung tâm 3 đường, bằng polyurethane 4.5/5.5fr dài 6cm/8cm/13cm | Catheter tĩnh mạch trung tâm 3 đường trẻ em - Chất liệu: Catheter polyurethane tương thích sinh học có cản quang, Dây dẫn làm bằng hợp kim Nickel-Titan mềm và linh hoạt, chống gãy gập - Kích thước: cỡ nòng 20, 22, 22 Ga, OD= 1.5m/1.85mm, dài 6/8/13cm. Dây dẫn: OD= 0.018'' x L=45cm * Catheter 4.5Fr, cây nong 5Fr (OD =1.67mm), bơm tiêm có lỗ luồn guidewire, kim thẳng 21G x 4cm, dao * Catheter 5.5Fr: cây nong 6Fr, bơm tiêm có lỗ luồn guidewire, kim thẳng 21G x 4cm, dao - Tiệt khuẩn - Tiêu chuẩn: CE - Tương đương loại VenX | 6 | Bộ | 250 | 5 Bộ/ Hộp
139 | 139 | Catheter tĩnh mạch trung tâm 3 đường, phủ chlorhexadine và silver sulfadiazine, 7Fr, dài 16 -> 20 cm | Catheter tĩnh mạch trung tâm 3 đường phủ thuốc, bao gồm các bộ phận sau: - Catheter bằng polyurethane, không chứa latex, cản quang, có phủ thuốc kháng khuẩn chlorhexidine và silver sulfadiazine lòng trong catheter, đầu catheter mềm kiểu Blue Flextip chia vạch từng cm - Kích cỡ: 7Fr, đường kính trong 2.5mm, dài từ 16 -> 20cm - Cấu tạo catheter gồm 3 nhánh, nhánh trung tâm 18Ga (thể tích mồi 0.39 ± 0.01ml, tốc độ chảy 1046-1353ml/giờ), nhánh gần 18Ga (thể tích mồi 0.4± 0.01ml, tốc độ chảy 1154-1477ml/giờ), nhánh xa 16Ga (thể tích mồi 0.41 ± 0.01ml, tốc độ chảy 2258-2656ml/giờ) - Dây dẫn lò xo 0.81mm x 45/60cm có đầu Advancer làm thẳng đầu cong chữ J và luồn dây vào đúng vị trí bằng 1 ngón tay, đầu guide wire có đánh dấu vị trí kiểm tra ECG - 1 Catheter 18Ga x 6.35cm - 1 kim đo áp lực tĩnh mạch (tranduction probe) - 1 bơm tiêm 5ml, có lỗ luồn guide - wire khóa Luer - 1 cây nong 8.5F x 10.2cm - Bộ phận đi kèm: 3 nút đậy, 3 khóa kẹp, 1 miếng cố định khóa - Tiêu chuẩn chất lượng: ISO/CE/FDA | 3 | Cái | 670 | Gói/1 cái
140 | 140 | Catheter tĩnh mạch trung tâm luồn từ ngoại vi, cỡ 2Fr/24G, dài 30cm | Catheter tĩnh mạch trung tâm luồn từ ngoại vi dùng để truyền thuốc, dịch và thức ăn cho trẻ sơ sinh - 01 catheter chất liệu PUR, cỡ 2Fr/24G, dài 30cm - Tốc độ truyền dịch 4.5ml/phút - Thể tích mồi dịch ban đầu 0.13ml - 01 kim dẫn đường cỡ 24G - Tiệt khuẩn - Tiêu chuẩn: ISO/CE/FDA | 3 | Cái | 30 | 10 Cái /hộp
141 | 141 | Catheter tĩnh mạch trung tâm phủ thuốc 4 đường | Catheter tĩnh mạch trung tâm phủ thuốc 4 đường, dài 20cm, - Chất liệu bằng Polyurethane, phủ thuốc kháng khuẩn AGB, - Catheter có đường kính ngoài 8.5Fr, nòng xa (16Ga.), tốc độ dòng chảy 2700mL/hr (lưu lượng tối đa 0.43ml). Nòng giữa 1 (14Ga.) tốc độ dòng chảy 5100mL/hr (lưu lượng tối đa 0.54ml). Nòng giữa 2 (18Ga.) tốc độ dòng chảy 1400mL/hr (lưu lượng tối đa 0.36ml). Nòng gần (18Ga.) tốc độ dòng chảy 1600mL/hr (lưu lượng tối đa 0.41ml) - Đầu catheter Blue Flextip mềm mại không gây tổn thương mạch máu. Dây kim loại dẫn đường lò xo, mền dẻo, tránh vặn xoắn. - Đường kính 0.81mm, chiều dài 45cm, có đầu thẳng, đầu cong chữ J, định vị bằng ECG - Kim dẫn đường thẳng, 18Ga. 2-1/2" (6.35cm) - Bơm tiêm Luer-slip 5ml. Cây nong 9Fr. (3.0mm) x 10.2cm - Nắp đậy không lỗ. Kẹp Catheter Clamp with Fastener - Tiệt khuẩn - Tiêu chuẩn: CE/ISO/FDA | 3 | Cái | 200 | Gói/1 cái
142 | 142 | Cây bàn chải vệ sinh nướu tích hợp hút dịch trên ống | Cây bàn chải vệ sinh nướu tích hợp hút dịch trên ống dùng cho người bệnh có nướu nhạy cảm, dễ bị tổn thương. - Chất liệu: TPE, PP - Dài: 205mm - Độ rộng của đầu nướu là 17mm. Mức dung dịch giữ lại được ở đầu ống khi lấy lên là 0,07ml. - Tích hợp thêm chức năng của ống hút dịch cầm tay nằm trên thân bàn chải theo sự điều chỉnh của người sử dụng. - Đầu ống được thiết kế khuôn đúc như silicon mềm - Tiêu chuẩn: ISO/CE | 3 | Cái | 10000 | 15 cái/ thùng
143 | 143 | Cây dẫn đường đặt nội khí quản khó dùng 1 lần | Cây dẫn đường đặt nội khí quản khó, dùng 1 lần - Bằng nhựa PVC - Đường kính 3.3mm/5.0 mm, dài 700 mm - Cây có 1 đầu cong nhẹ dạng Bougie, có đường thông khí bên trong lòng, có các vạch chia đánh dấu độ dài trên thân. - Tiệt khuẩn - Tiêu chuẩn: ISO/CE | 3 | Cái | 600 | Hộp /10 cái
144 | 144 | Cây thông nòng đặt nội khí quản | Cây thông nòng đặt nội khí quản - Chất liệu: lõi bằng aluminum dễ uốn, vỏ bằng Plastic trơn - Đầu que mềm hạn chế được việc gây tổn thương - Kích cỡ: * Cỡ 6 dài 280mm dùng cho ống nội khí quản cỡ từ 2.5 đến 4.5 * Cỡ 10 dài 350mm dùng cho ống nội khí quản cỡ 4.0 đến 6.0 * Cỡ 14 dài 350mm dùng cho ống nội khí quản >5.0 trở lên - Đóng gói tiệt khuẩn - Tiêu chuẩn chất lượng: ISO/CE | 3 | Cái | 300 | Hộp/10 cái
145 | 145 | Chăn làm ấm toàn thân người lớn | Chăn làm ấm toàn thân người lớn. - Vật liệu gồm màng polyethylene bên trong và lớp vải không dệt bên ngoài, chống thấm dịch, chống rách, không có chất cao su gây dị ứng - Tia X xuyên qua chăn sẽ không bị cản trở hoặc ảnh hưởng. - Thiết kế 3 lớp (lớp chống thấm bên trên, lớp liên kết chống phồng ở giữa, và lớp phân phối khí ấm với nhiều lỗ nhỏ bố trí đều nhau), cho phép chăn ôm sát và phân bổ luồng không khí đều, dễ dàng thăm khám mạch và nhịp tim. - Kích thước: 102 x 201cm (chưa căng phồng); 84 x 188cm (đã căng phồng) - Tiêu chuẩn chất lượng: FDA/CE/ISO - Tương thích máy sưởi ấm người bệnh WarmTouch hiện có tại Bệnh viện | 4 | Cái | 200 | hộp/ 25 cái
146 | 146 | Chỉ thị hóa học đa thông số dùng cho tiệt khuẩn hơi nước | Chỉ thị hóa học đa thông số (nhiệt độ, thời gian, áp suất) kiểm tra chất lượng tiệt khuẩn gói dụng cụ nhóm 5 (class 5) dùng cho quy trình tiệt khuẩn hơi nước 132 - 134°C và 121°C - Thành phần: Giấy 75%, Aluminum 8%, polypropylene 4%; (+/-5%) - Kích thước: 5.1 x 1.9cm (+/-5%) - Kết quả sau tiệt khuẩn: chỉ thị hóa học cho kết quả rõ, đồng nhất - Tiêu chuẩn chất lượng: ISO/CE/FDA | 3 | Cái | 193350 | Túi/500 cái
147 | 147 | Chỉ thị hóa học dùng cho máy rửa khử khuẩn | Chỉ thị hóa học dùng cho máy rửa khử khuẩn Vật liệu: Kim loại - Chất thử tổng hợp mô phỏng mô và máu người - Lắp vào khay giữ phần chất thử bị che khuất một nửa, mô phỏng phần nối của một dụng cụ phẫu thuật - Kích thước: 89 x 25mm. (±5%) - Tiêu chuẩn chất lượng: ISO/CE | 3 | Miếng | 936 | Gói/ 50 miếng
148 | 148 | Chỉ thị hóa học dùng cho máy tiệt khuẩn nhiệt độ thấp H2O2 | Chỉ thị hóa học nhận dạng H2O2 - Kích thước: 1.5 x 10 cm (+/-5%) - Chuyển màu đồng nhất, rõ sau khi tiệt khuẩn - Tiêu chuẩn chất lượng: ISO/ CE | 3 | Que | 13000 | Hộp/250 que
149 | 149 | Chỉ thị hóa học kiểm tra chất lượng máy rửa dụng cụ sóng siêu âm | Chỉ thị hóa học dùng cho máy rửa khử khuẩn Vật liệu: Kim loại - Chất thử tổng hợp mô phỏng mô và máu người - Kích thước: 89 x 25mm. (±5%) - Tiêu chuẩn chất lượng: ISO/CE | 3 | Miếng | 624 | Gói/ 50 miếng
150 | 150 | Chỉ thị hóa học tiệt khuẩn nhiệt độ thấp Ethylene Oxide | Chỉ thị hóa học dành cho quy trình tiệt khuẩn nhiệt độ thấp Ethylene Oxide - Kích thước: 1.5 x 20cm (+/-5%) - Kết quả sau tiệt khuẩn: chỉ thị hóa học cho kết quả rõ, đồng nhất - Tiêu chuẩn chất lượng: ISO/CE/FDA | 3 | Que | 480 | Hộp/ 240 que
151 | 151 | Chỉ thị sinh học dành có máy tiệt khuẩn nhiệt độ thấp H2O2 | Chỉ thị sinh học kiểm tra tiệt khuẩn nhiệt độ thấp bằng H2O2 - Thành phần: * Ống được thiết kế sẵn chứa khoảng 1 triệu bào tử Geobaccillus sterothermophillus * Ống dịch môi truờng cho sự phát triển của bào tử - Cho kết quả sau khi ủ sau 15- 30 phút - Tương thích tất cả các dòng máy tiệt khuẩn nhiệt độ thấp bằng H2O2 - Hỗ trợ đặt máy đọc kết quả theo đúng chuẩn - Tiêu chuẩn chất lượng: ISO/CE/FDA | 3 | Ống | 1920 | Hộp/30 ống
152 | 152 | Chỉ thị sinh học tiệt khuẩn nhiệt độ thấp Ethylene Oxide | Chỉ thị sinh học kiểm tra tiệt khuẩn nhiệt độ thấp Ethylene Oxide - Thành phần: * Ống đóng sẵn chứa khoảng 1 triệu bào tử Bacillus atrophaeus * Ống chứa dịch môi trường cho sự phát triển của bào tử - Cho kết quả sau khi ủ ≤4 giờ - Hỗ trợ đặt máy đọc kết quả theo đúng chuẩn - Tiêu chuẩn chất lượng: ISO/CE/FDA | 3 | Ống | 750 | Hộp/50 ống
153 | 153 | Chỉ thị sinh học, kiểm tra tiệt khuẩn hơi nước | Chỉ thị sinh học kiểm tra tiệt khuẩn hơi nước 132◦C - 135◦C - Thành phần: * Ống đóng sẵn chứa khoảng 1 triệu bào tử Geobacillus stearothermophilus * Ống dịch môi trường cho sự phát triển của bào tử * Chỉ thị hóa học đổi màu đồng nhất sau tiệt khuẩn - Cho kết quả sau khi ủ 20-30 phút - Hỗ trợ đặt máy đọc kết quả theo đúng chuẩn - Tiêu chuẩn chất lượng: ISO/CE/FDA | 3 | Ống | 1800 | Hộp/ 50 ống
154 | 154 | Chổi ngắn vệ sinh ống soi mềm | Chổi ngắn vệ sinh ống soi mềm Tương thích với các loại ống soi mềm Olympus - Tiêu chuẩn chất lượng: ISO/CE | Không phân nhóm | Cái | 50 | Gói/1 Cái
155 | 155 | Chổi rửa dụng cụ nội soi đường kính 10mm, dài 55cm | Chổi rửa dụng cụ nội soi - Cấu tạo: + Kích thước dài: 55cm (±3%) + Đường kính: 10mm - Tiêu chuẩn chất lượng: ISO/CE | Không phân nhóm | Cái | 100 | Hộp/ 6 Cái
156 | 156 | Chổi rửa dụng cụ nội soi đường kính 3.7mm, dài 55cm | Chổi rửa dụng cụ nội soi - Cấu tạo: + Kích thước dài: 55cm (±3%) + Đường kính: 3.7mm - Tiêu chuẩn chất lượng: ISO/CE | Không phân nhóm | Cái | 100 | Hộp/ 6 Cái
157 | 157 | Chổi rửa dụng cụ, kích thước 42.5 x 7 x 0.3cm | Chổi rửa dụng cụ - Vật liệu: Nilong - Cấu tạo: + Kích thước: 42.5 x 7 x 0.3cm (±5%) + Thích hợp cho làm sạch các loại dụng cụ nhỏ - Tiêu chuẩn chất lượng: ISO/ CE | Không phân nhóm | Cái | 50 | Bịch/10 cái
158 | 158 | Chổi rửa dụng cụ, kích thước 23 x 6 x 1.3cm | Chổi rửa dụng cụ - Vật liệu: Lông tự nhiên - Cấu tạo: + Kích thước: 23 x 6 x 1.3cm (±5%) + Thích hợp cho làm sạch các loại trocar - Tiêu chuẩn chất lượng: ISO/CE | Không phân nhóm | Cái | 100 | Bịch/10 cái
159 | 159 | Chổi rửa dụng cụ, kích thước 25 x 7 x 0.3cm | Chổi rửa dụng cụ - Vật liệu: Nilong - Cấu tạo: + Kích thước: 25 x 7 x 0.3cm, (±5%) - Tiêu chuẩn chất lượng: ISO/CE | Không phân nhóm | Cái | 100 | Bịch/10 cái
160 | 160 | Chổi rửa, kích thước 21 x 9.5cm | Chổi rửa dụng cụ - Vật liệu: nillong, cán gỗ - Cấu tạo: + Kích thước: 21 x 9.5cm, (±5%) - Tiêu chuẩn chất lượng: ISO/CE | Không phân nhóm | Cái | 80 | Bịch/1 cái
161 | 161 | Chổi vệ sinh hàm dụng cụ phẫu thuật nội soi | Chổi vệ sinh hàm của dụng cụ phẫu thuật nội soi + Kích thước: 151 x 15 x7.5mm (±5%) - Tiêu chuẩn chất lượng: ISO/CE | 3 | Cái | 50 | Bao/1 Cái
162 | 162 | Chổi vệ sinh ống soi mềm đường kính 2-3.2mm | Chổi vệ sinh ống soi mềm Tương thích với ống soi mềm có lòng kênh làm việc 2 -3.2mm - Tiêu chuẩn chất lượng: ISO/CE | Không phân nhóm | Cái | 50 | Gói/1 Cái
163 | 163 | Chổi vệ sinh ống soi mềm, đường kính 1.7mm | Chổi vệ sinh ống soi mềm - Cấu tạo: + Chiều dài: 125cm (±3%) + Đường kính: 1.7mm (±3%) + Thích hợp cho làm sạch các loại ống soi có lòng kênh nhỏ - Tiêu chuẩn chất lượng: ISO/CE | 3 | Cái | 50 | Bao/50 cái
164 | 164 | Chổi vệ sinh ống soi mềm, đường kính 2.6mm | Chổi vệ sinh ống soi mềm - Cấu tạo: + Chiều dài: 90cm (±3%) + Đường kính: 2.6mm (±3%) + Thích hợp cho làm sạch các loại ống soi có lòng kênh nhỏ - Tiêu chuẩn chất lượng: ISO/CE | 3 | Cái | 50 | Bao/50 cái
165 | 165 | Co nối chữ Y | Co nối chữ Y bao gồm thân đầu nối bằng polypropylen, ba khóa trượt bằng acrylonitrile butadiene styrene, ống nhựa bằng polypropylen và thermoplastic elastomers - Sử dụng một lần - Hỗ trợ đặt máy hút áp lực âm | 3 | Cái | 22 | Gói/1 cái
166 | 166 | Đai cổ chân | Đai cổ chân hỗ trợ chấn thương khớp cổ chân nhẹ nhàng, dùng trong các trường hợp viêm khớp, giãn dây chằng - Chất liệu: Neoprene tự dính, khóa Velcro - Kích thước: S, M, L, XL - Tiêu chuẩn chất lượng: ISO | 5 | Cái | 140 | Gói/1 cái
167 | 167 | Đai cố định xương đòn | Đai cố định xương đòn - Chức năng: sử dụng cố định xương đòn trong chấn thương gãy xương đòn, trật khớp cùng đòn - Chất liệu: đệm mút, vải cotton mềm - Cấu tạo: Đai có thiết kế định hình ôm quanh phần xương đòn và nách, Dây đai được thiết kế khóa Velcro (băng nhám dính) - Kích thước: 5 kích cỡ tương ứng số đo vòng ngực: 61-75cm, 76-85cm, 86-95cm, 96-105cm, >105cm. - Tiêu chuẩn chất lượng: ISO | 5 | Cái | 115 | Gói/1 cái
168 | 168 | Đai cột sống lưng, chất liệu linen dạng lưới | Đai cột sống lưng - Chức năng/ công dụng: hỗ trợ, phòng ngừa các chấn thương vùng cột sống lưng - Chất liệu/ thành phần: vải thun y tế mỏng nhẹ, có các thanh Plastic cố định cột sống. Tích hợp hạt gốm sinh học phát ra tia hồng ngoại xa giúp thúc đẩy quá trình tuần hoàn máu ,có 2 dây đai - Cao 9'', XS (24''~ 32''), UNI (32''~ 40''), SPE (40''~ 50'') - Tiêu chuẩn chất lượng: ISO | 6 | Cái | 710 | Gói/1 cái
169 | 169 | Đai cột sống lưng, chất liệu thun lưới | Đai cột sống lưng, chất liệu thun lưới - Chức năng: hỗ trợ cột sống vùng thắt lưng sau phẫu thuật, dự phòng tổn thương cột sống, đau nhứt cột sống vùng thắt lưng cấp và mãn tính. - Chất liệu: 4 thanh nẹp đàn hồi được uốn theo đường cong cơ thể và vải thun lưới. Có hai dây chun ở hai bên có tác dụng bó chặt sản phẩm vào vùng thắt lưng bằng hệ thống khóa Velcro (băng nhám dính) - Kích thước: chiều cao 22cm, gồm 5 kích cỡ tương ứng với vòng eo: 50-65 cm, 65-80 cm, 80-95cm, 95-110cm, 110-125cm. - Tiêu chuẩn chất lượng: ISO | 5 | Cái | 330 | Gói/1 cái
170 | 170 | Đai đầu gối | Đai đầu gối dùng trong hỗ trợ, phòng ngừa các chấn thương đầu gối, hổ trợ vận động chơi thể thao. - Chất liệu: Neoprene tự dính, băng nhám dính. - Thiết kế đai cao khoảng 21-> 22cm, dài khoảng 68-> 70cm - Kích thước: gồm 2 cỡ tương ứng 2 chu vi đầu gối: ≤42cm; >42cm - Tiêu chuẩn chất lượng: ISO | 5 | Cái | 260 | Gói/1 cái
171 | 171 | Đai đầu gối cứng | Đai đầu gối cứng phòng ngừa các chấn thương đầu gối cứng, có thể điều chỉnh áp lực - Chất liệu: vải Hi-prene giúp giữ ấm, giữ ẩm, co giãn tốt. Giúp đổ mồ hôi, lưu thông máu và giảm phù nề và đau đầu, và bảo vệ da trơn tru. - Rộng khoảng 32'' ~ 40'' (81-> 102cm) - Tiêu chuẩn chất lượng: ISO | 6 | Cái | 300 | Gói/1 cái
172 | 172 | Đai đầu gối hỗ trợ | Băng đầu gối hỗ trợphòng ngừa các chấn thương đầu gối - Chất liệu: Vải Airy mesh Material co dãn 4 chiều có độ đàn hồi và độ bền cao. Có lớp đất hoàng thổ hỗ trợ hấp thụ tia hông ngoại xa,chống trượt. - Kích thước: S (27 ~ 32cm) M (32 ~ 37cm) L (37-42cm) XL (42-47cm) - Tiêu chuẩn chất lượng: ISO | 6 | Cái | 300 | Gói/1 cái
173 | 173 | Đai hơi cổ chân | Đai hơi cổ chân hỗ trợ sau mổ, sau bó bột đầu dưới hai xương cẳng chân, điều trị gãy mắt cá chân trong, ngoài, thiết kế phù hợp cho cả chân trái và phả - Chất liệu: PE, PP, đệm xốp, miếng dán velcrocell và bơm hơi. - Cấu tạo: 2 miếng ốp PP có hình dáng phù hợp bên trong và bên ngoài khớp cổ chân. 2 bao hơi PE, có đệm xốp, kết nối bằng keo dán với ốp PP. 2 đai dán velcrocell, bơm hơi 2 đầu - Kích thước: cao 25cm | 5 | Cái | 100 | Gói/1 cái
174 | 174 | Đai khớp vai | Đai khớp vai - Chức năng: Sử dụng trong trường hợp căng vai, giãn dây chằng khớp vai. - Chất liệu: Vải cotton, vải không dệt, vải có lỗ thoáng khí. Có thiết kế khóa Velcro (băng nhám dính) để cố định đai. - Kích cỡ: gồm các cỡ tương ứng với độ dài tử khuỷu tay đến bàn tay: 25-30cm, 30-35cm. - Tiêu chuẩn chất lượng: ISO | 5 | Cái | 190 | Gói/1 cái
175 | 175 | Đai khủy tay | Đai khủy tay hỗ trợ các chấn thương vùng khủy tay cứng - Chất liệu: vải Hi-prene giúp giữ ấm, giữ ẩm, co giãn tốt. Có tấm lót bên trong cố định vùng khủy tay - Kích thước: cao khoảng 6 -> 7cm - Tiêu chuẩn chất lượng: ISO | 6 | Cái | 100 | Gói/1 cái
176 | 176 | Đai treo tay | Đai treo tay - Chức năng: được sử dụng trong trường hợp tổn thương khớp vai sau tai biến mạch máu não, gãy xương, chấn thương cẳng tay, khớp vai, cánh tay hoặc khuỷu tay, hỗ trợ tay ở trạng thái nghỉ. - Chất liệu: Vải cotton. - Cấu tạo: Thiết kế theo hình túi nâng đỡ tay ở tư thế điều trị. Có thiết kế khóa Velcro (băng nhám dính) để cố định đai. - Kích thước: 5 kích cỡ tương ứng độ dài từ khuỷu tay đến bàn tay: 25-28cm, 28-31cm, 31-34cm, 34-37cm, 37-40cm, > 40cm. - Tiêu chuẩn chất lượng: ISO | 5 | Cái | 625 | Gói/1 cái
177 | 177 | Dao mổ củng mạc, 15 độ | Dao mổ củng mạc, tạo đường hầm 15 độ, sử dụng 1 lần - Tay cầm bằng nhựa, màu trắng, có vị trí giúp chống trượt, lưỡi dao bằng hợp kim - Kích thước: 12cm - Tiêu chuẩn: CE | 3 | bộ | 650 | Hộp/ 5 bộ
178 | 178 | Dầu bôi trơn dụng cụ trước khi tiệt trùng 300ml | Dầu bôi trơn, bảo dưỡng dụng cụ phẫu thuật - Thành phần: dầu Paraffin trắng, butane và propane, có khả năng thẩm thấu trong nước, không gây kích ứng da người bệnh - Thể tích: 300ml - Dạng xịt - Tiêu chuẩn chất lượng: ISO/CE/FDA | Không phân nhóm | Chai | 240 | Hộp/1 chai
179 | 179 | Dầu bôi trơn dụng cụ, dạng nhỏ giọt, dung tích 50ml | Dầu bôi trơn, bảo dưỡng dụng cụ phẫu thuật - Thành phần: butane và propane, có khả năng thẩm thấu trong nước, không gây kích ứng da người bệnh - Thể tích: 50ml - Dạng nhỏ giọt - Tiêu chuẩn chất lượng: ISO/CE/FDA | Không phân nhóm | Chai | 30 | Chai / 50ml
180 | 180 | Đầu đo cung lượng tim tương thích với monitor EV 1000 | Đầu đo cung lượng tim tương thích với monitor EV 1000 Chức năng : Theo dõi huyết động ít xâm lấn , cung cấp các chỉ số huyết động chuyên sâu: CCO, CCI, SV, SVI, SVV, DO2 Chất liệu: tổng hợp Bộ cảm biến với dây áp lực dài 60 inch (152cm), tương thích với máy EV1000 và máy Vigileo, các chỉ số huyết động được tự động cập nhật với tần suất mỗi 20 giây/ lần. Tiệt khuẩn. Tương thích với máy EV1000 của Bệnh viện Tiêu chuẩn chất lượng: ISO/CE/FDA | 3 | Cái | 155 | Hộp/1 cái
181 | 181 | Đầu nối an toàn không kim, chịu áp lực cao | Đầu nối an toàn không kim - Cấu tạo: Lớp vỏ ngoài bằng chất liệu polycarbonat, van bằng silicone y tế, không chứa DEHP . Van dạng lò xo hoặc vách ngăn đôi, mặt van phẳng, dễ sát trùng, đóng kín trước và sau khi tiêm truyền, Đầu nối luer lock, tương thích với các loại catheter, dây nối, đảm bảo không rò rỉ - Chiều dài: 3 ± 0.5cm - Thể tích mồi dịch < 0.1ml - Tốc độ dòng chảy tối thiểu 160ml/phút - Chịu được áp lực khoảng ≥ 250psi - Số lần sử dụng ≥ 200 lần tiêm truyền - Thời gian lưu khoảng 5 - 7 ngày - Đóng gói tiệt khuẩn từng cái - Tiêu chuẩn chất lượng: ISO/CE/FDA | 6 | Cái | 70000 | Hộp/ 100 cái
182 | 182 | Dây cáp đo huyết áp động mạch xâm lấn, tương thích máy EV1000 | Dây cáp đo huyết áp động mạch xâm lấn - Gồm bộ cảm biến đo áp lực dùng 1 lần truwave, ống xả, bộ dẫn truyền tĩnh mạch, dây dẫn 48" và 12", 2 khóa 3 ngã - Tương thích máy EV1000 - Tương đương loại Truwave Disposable Pressure Tranducer PRM - PX260 | 3 | Bộ | 350 | Gói/1 bộ
183 | 183 | Dây cho ăn dùng cho các loại súp có độ nhớt cao | Dây cho ăn dùng cho các loại súp có độ nhớt cao (súp sệt) - Chất liệu: * Kim, khóa, đầu kết nối sonde bằng nhựa Acrylonitrile butadien styrene * Bầu đếm giọt, dây dẫn bằng nhựa y tế - Kích thước: 120 cm x 4.8mmx 3.5mm - Tiệt khuẩn - Tương thích: Có kim cắm vào nút cao su. Dùng để truyền cho tất cả các loại chai có miệng chai đậy nút cao Su và niềng lại bằng nút nhôm - Tiêu chuẩn: ISO | Không phân nhóm | Cái | 90000 | Gói/1 cái
184 | 184 | Dây hút dịch dùng trong phẫu thuật, dài 3,5m | Dây hút dịch dùng trong phẫu thuật - Chất liệu: nhựa PVC nguyên chất màu trắng trong suốt, đầu nối bằng nhựa PVC mềm dẻo - Chiều dài dây: 3.5m, đầu nối dài 40 ± 2 mm - Đường kính ngoài: 10 ± 1mm - Đường kính trong: 8 ± 1mm - Đường kính đầu nối miệng trong: 9± 1 mm. - Đường kính đầu nối miệng ngoài: 14± 1 mm - Đóng gói tiệt khuẩn - Tiêu chuẩn chất lượng: TCCS | 5 | Cái | 40000 | Gói/1 cái
185 | 185 | Dây hút dịch, đường kính 10mm | Dây hút dịch - Chất liệu: nhựa PVC nguyên chất, trắng trong - Đặc điểm: Ống dây dẻo, không bị rò rỉ, vừa đủ cứng để không bị bẹp khi hút dịch, có khả năng chịu được nhiệt độ cao (Nhiệt độ khoảng 134 độ ở điều kiện áp suất khoảng 1.2 pa) - Đường kính 10mm, dài 40 m - Tương thích với các hệ thống hút tại Bệnh viện - Tiêu chuẩn chất lượng: ISO | 5 | Mét | 200 | Cuộn/ 40 mét
186 | 186 | Dây hút dịch, đường kính 6mm | Dây hút dịch - Chất liệu: nhựa PVC nguyên chất, trắng trong - Đặc điểm: Ống dây dẻo, không bị rò rỉ, vừa đủ cứng để không bị bẹp khi hút dịch. - Đường kính 6mm, dài 40 m - Tương thích với các hệ thống hút tại Bệnh viện - Tiêu chuẩn chất lượng: ISO | 6 | Mét | 2400 | Cuộn/ 40 mét
187 | 187 | Dây hút dịch, đường kính 8mm | Dây hút dịch - Chất liệu: nhựa PVC nguyên chất, trắng trong - Đặc điểm: Ống dây dẻo, không bị rò rỉ, vừa đủ cứng để không bị bẹp khi hút dịch. - Đường kính 8mm, dài 40 m - Tương thích với các hệ thống hút tại Bệnh viện - Tiêu chuẩn chất lượng: ISO | 6 | Mét | 70000 | Cuộn/ 40 mét
188 | 188 | Dây máy thở cho người lớn tương thích máy thở oxy dòng cao (HFNC) VUN-001 | Dây máy thở cho người lớn - Tích hợp với dây đốt nhiệt dành cho người lớn (đường kính 22mm) - Chiều dài: 1.5m - Lưu lượng dòng chảy: 10-60L/phút - Thời gian sử dụng tối đa 14 ngày - Tương thích máy thở oxy dòng cao (HFNC) VUN-001 (vincent) | 6 | cái | 110 | Gói/cái
189 | 189 | Dây nịt túi hậu môn nhân tạo | Dây nịt túi hậu môn nhân tạo - Chiều dài: 58 - 109cm - Có 2 mặt, một mặt mềm tiếp xúc với da để tạo cảm giác mềm mại khi mang. Mặt còn lại hơi thô và không dính vào áo quần khi mang, giúp tăng sự thoải mái - Tiêu chuẩn chất lượng: ISO/CE - Hoặc tương đương loại Holister | 4 | Cái | 65 | Hộp/1 cái
190 | 190 | Dây nối chữ T đi kèm dây truyền 150cm | Dây nối chữ T đi kèm dây truyền, dùng cho ống bơm tiêm cản quang 2 nòng - Chất liệu: nhựa PVC y tế, không DEHP - Chiều dài: khoảng 150cm, đường kính trong 1.53mm - Chịu áp lực khoảng 300psi - Trong suốt, chống xoắn, đầu nối luer lock an toàn, chống rò rĩ - Tiệt khuẩn - Tiêu chuẩn chất lượng: ISO - Tương thích ống bơm tiêm cản quang của máy bơm tiêm điện CT Imaxeon Salient (hai nòng). | 3 | Bộ | 360 | Gói/1 bộ
191 | 191 | Dây nối dùng cho bơm tiêm cản quang, cỡ 30cm | Dây nối dùng cho bơm tiêm cản quang - Chất liệu PVC, không có chất phụ gia DEHP - Chiều dài: 30cm, đường kính trong 3mm, đường kính ngoài khoảng 4mm - Thể tích mồi: khoảng 2ml - Kháng lực khoảng 2 bar hoặc tương đương - Đầu nối Luer Lock - Tiệt khuẩn - Tiêu chuẩn chất lượng: ISO/ CE | 5 | Cái | 16000 | Thùng/ 100 cái
192 | 192 | Dây nối dùng truyền thuốc qua bơm tiêm điện, dài 140 ± 5cm | Dây nối dùng trong truyền thuốc qua bơm tiêm điện - Chất liệu: PVC, không có chất phụ gia DEHP , thay thế bằng DEHT an toàn, mềm dẻo, trong suốt, chống xoắn - Chiều dài: 140 ± 5cm, đường kính trong khoảng 0.9 mm, đường kính ngoài khoảng 1.9mm - Thể tích đuổi khí ≤ 1ml - Kháng lực 2 bar hoặc tương đương - Đầu nối male và female, tương thích với các loại bơm tiêm và catheter, đảm bảo không rò rỉ - Tiệt khuẩn - Tiêu chuẩn chất lượng: ISO/CE/FDA | 5 | Cái | 40000 | Hộp/25 cái
193 | 193 | Dây nối dùng với dây lấy thuốc, dài 2.5m | Dây nối dùng với dây lấy thuốc cho máy bơm tiêm cản quang - Chất liệu: PUR, PVC (không chứa DEHP và cao su) - Chiều dài dây: tối thiểu 2.5m - Chịu được áp lực: tối đa 20 bar - Cấu tạo: gồm 1 đầu male dạng luer lock với van 1 chiều có nắp bảo vệ, 1 đầu female luer lock có nắp bảo vệ, van 1 chiều thứ 2 được tích hợp trên dây, thiết kế van tự đóng - Tương thích với dây nối lấy thuốc dùng cho máy bơm cản quang Ulrichinject CT motion - Tiệt khuẩn - Tiêu chuẩn chất lượng: ISO/CE | 3 | cái | 650 | Gói/10 cái
194 | 194 | Dây nối lấy thuốc dùng với máy bơm cản quang | Dây nối lấy thuốc dùng với máy bơm cản quang - Chất liệu: PUR, PVC (không chứa DEHP và cao su) - Chịu được áp lực: tối đa 20 bar - Cấu tạo: gồm 1 đầu thiết kế xoắn vặn có nắp bảo vệ, 1 đầu có 3 nhánh lấy thuốc với bộ lọc khí có nắp bảo vệ, trên dây có bộ lọc cặn với van 1 chiều và 1 cảm biến áp suất - Tương thích với máy bơm cản quang Ulrichinject CT motion - Tiệt khuẩn - Tiêu chuẩn chất lượng: ISO/CE | 3 | Cái | 650 | hộp/ cái
195 | 195 | Dây nối oxy dài tối thiểu 2m | Dây nối oxy - Chất liệu: nhựa PVC pha silicone trung tính, không kích ứng - Đường kính lòng ống khoảng 6mm, chiều dài tối thiểu 2m - Đầu nối tương thích với các dụng cụ cung cấp và hệ thống oxy nguồn - Đóng gói tiệt khuẩn - Tiêu chuẩn chất lượng: ISO/CE | 6 | Bộ | 1200 | Gói/ 1 bộ
196 | 196 | Dây thắt mạch máu | Dây thắt mạch máu - Chất liệu: cao su không chứa latex, không chứa chất gây dị ứng, đàn hồi tốt. - Kích thước: rộng khoảng 2.5cm, dài khoảng 40 - 50cm - Chất liệu: Cao su không chứa latex - Tiêu chuẩn: ISO/CE | 3 | Cái | 5000 | Cuộn/ 25 cái
197 | 197 | Dây truyền canxi dùng trong lọc máu | Dây để truyền canxi dùng trong lọc máu - Chất liệu: ống PVC, không có DEHP, không có Latex - Khóa luer ABS - Tương thích máy Prismaflex phiên bản 5.0 trở lên để sử dụng phương pháp chống đông Citrate-Calcium - Tiệt khuẩn | 3 | cái | 70 | 24 cái/hộp
198 | 198 | Dây truyền dịch có bộ điều chỉnh tốc độ, dài 150cm | Dây truyền dịch có bộ phận chỉnh tốc độ dịch truyền - Chất liệu: PVC, không chứa DEHP, thay thế bằng DEHT an toàn - Chiều dài: 150cm, đường kính trong khoảng 3mm, đường kính ngoài khoảng 4mm, đầu nối dạng khóa xoắn vặn - Bầu đếm giọt có 2 ngăn cứng - mềm, màng lọc dịch khoảng 15µm, van thông khí có màng lọc vi khuẩn - Bộ phận đi kèm: khóa dừng, bộ phận điều chỉnh tốc độ từ 3ml/h -> 270ml/h - Tương thích với các loại dây nối, catheter, đảm bảo không rò rỉ - Đóng gói tiệt khuẩn - Tiêu chuẩn chất lượng: ISO/CE | 3 | Cái | 1500 | Thùng/ 50 cái
199 | 199 | Dây truyền dịch đuổi khí tự động, dài 180cm | Dây truyền dịch dùng trong liệu pháp tiêm truyền cho người bệnh - Chất liệu: PVC, không chứa DEHP - Chiều dài dây: 180cm, đường kính trong khoảng 3mm, đường kính ngoài khoảng 4mm, có cửa tiêm thuốc an toàn, đầu nối dạng khóa xoắn vặn - Bầu đếm giọt có 2 ngăn cứng - mềm, màng lọc dịch khoảng 15µm, van thông khí có màng lọc vi khuẩn - Kháng lực khoảng 2 bar hoặc tương đương - Có chức năng tự động: đuổi khí, ngưng truyền khi hết dịch - Tương thích với đầu nối catheter, dây nối, đảm bảo không rò rỉ dịch - Có bộ phận điều chỉnh giọt kiểu con lăn - Đóng gói tiệt khuẩn - Tiêu chuẩn chất lượng: ISO/CE | 5 | Bộ | 500000 | Thùng/ 100 bộ
200 | 200 | Dây truyền dịch tránh ánh sáng, dài 180cm | Dây truyền dịch tránh ánh sáng dùng trong tiêm truyền hóa chất điều trị ung thư - Chất liệu: PUR, không chứa DEHP, tránh ánh sáng - Chiều dài dây: 180cm, đường kính trong khoảng 3mm, đường kính ngoài khoảng 4mm, có cửa tiêm thuốc an toàn, đầu nối dạng khóa xoắn vặn - Bầu đếm giọt có 2 ngăn cứng - mềm, màng lọc dịch khoảng 15µm, van thông khí có màng lọc vi khuẩn - Kháng lực khoảng 2 bar hoặc tương đương - Có chức năng tự động: đuổi khí, ngưng truyền khi hết dịch - Tương thích với đầu nối catheter, dây nối, đảm bảo không rò rỉ dịch - Có bộ phận điều chỉnh giọt kiểu con lăn - Đóng gói tiệt khuẩn - Tiêu chuẩn chất lượng: ISO/CE | 5 | Cái | 500 | Thùng/ 100 cái
201 | 201 | Dây truyền máu đầu trơn | Dây truyền máu đầu trơn - Chất liệu: PVC, không chứa DEHP - Chiều dài: khoảng 160cm - Bầu đếm giọt: bằng Polypropylene, gồm 2 ngăn cứng và mềm, trong suốt, có màng lọc bằng PET, kích thước mắt lưới lọc khoảng 175 - 210µ, 20 giọt/ml - Đầu nối male, đầu trơn, tương thích với đầu nối catheter hoặc dây nối, có kim 18G - Có bộ phận điều chỉnh giọt kiểu con lăn - Đóng gói tiệt khuẩn - Tiêu chuẩn chất lượng: ISO/CE | 3 | Cái | 14000 | Hộp/ 50 cái
202 | 202 | Dây truyền máu đầu xoắn | Dây truyền máu đầu xoắn - Chất liệu: Polyamide, không chứa DEHP - Chiều dài: khoảng 180cm, đường kính trong khoảng 3mm, đường kính ngoài khoảng 4mm - Bầu đếm giọt: gồm 2 ngăn cứng và mềm, trong suốt, diện tích màng lọc 11cm², kích thước mắt lưới màng lọc 200µ, đầu lấy máu mũi tù, trong suốt, có nắp bảo vệ - Đầu nối male, kiểu xoắn vặn, tương thích với đầu nối catheter hoặc dây nối, - Kháng lực khoảng 2 bar hoặc tương đương, nắp bảo vệ có màng kỵ nước, vi khuẩn ngăn rò gỉ máu khi đuổi khí - Có bộ phận điều chỉnh giọt kiểu con lăn, có chức năng đuổi khí tự động - Đóng gói tiệt khuẩn - Tiêu chuẩn chất lượng: ISO/CE | 5 | Bộ | 4000 | Thùng/ 100 bộ
203 | 203 | Đế bằng dán túi hậu môn nhân tạo 2 mảnh | Đế bằng dán túi hậu môn nhân tạo 2 mảnh - Chất liệu: Hydrocolloid, có cấu trúc liên kết vật lý SIS (Styrene-Isoprene-Styrene), giúp đế dán đề kháng mạnh với các chất ăn mòn, tạo cấu trúc mềm dẻo, vững chắc và bền - Đường kính vòng gắn 70mm, vòng cắt tối đa 57mm - Độ pH giống như da từ 4.0 - 5.5, giúp bảo vệ da xung quanh hậu môn nhân tạo và không gây dị ứng - Thời gian sử dụng tối thiểu >3 ngày - Dùng với túi hậu môn nhân tạo 2 mảnh cùng hãng - Không gây kích ứng da, không tồn dư keo trên da sau khi tháo - Tiêu chuẩn chất lượng: ISO | 3 | Cái | 300 | Hộp/5 cái
204 | 204 | Đế lồi hậu môn nhân tạo 2 mảnh | Đế lồi hậu môn nhân tạo 2 mảnh - Thành phần Hydrocolloid, có cấu trúc liên kết vật lý SIS (Styrene-Isoprene-Styrene), đề kháng mạnh với các chất ăn mòn, tạo cấu trúc mềm dẻo, vững chắc và bền - Đường kính đế 70mm - Cấu tạo: * Đế lồi có phần lồi ra ngoài tạo được áp lực lên vùng da xung quanh hậu môn nhân tạo * Đế dán vào da có độ pH giống như da từ 4.0 - 5.5 * Đế có phần gắn kết với túi có thể nhấc lên khi gắn - Tiêu chuẩn: ISO | 3 | Cái | 260 | Hộp/5 cái
205 | 205 | Đè lưỡi gỗ tiệt khuẩn | Đè lưỡi gỗ dùng trong thăm khám vùng hầu họng - Chất liệu: gỗ thông xử lý - Kích cỡ: 150 x 20 x 2mm - Đặc điểm: trơn láng, không bén cạnh, không trầy xướt - Đóng gói tiệt khuẩn - Tiêu chuẩn chất lượng: ISO | 5 | Cái | 160000 | Hộp/ 100 cái
206 | 206 | Đè lưỡi nhựa tiệt khuẩn | Đè lưỡi nhựa dùng trong thăm khám vùng hầu họng - Chất liệu: Nhựa PS an toàn, trơn láng, không DEHP (diethyl phthalate). - Kích thước: 150 x 20 x 2mm - Đặc điểm: Trơn láng, không bén cạnh, không trầy xước,dễ thao tác, an toàn khi sử dụng - Đóng gói tiệt khuẩn - Tiêu chuẩn chất lượng: ISO | 5 | Cái | 2000 | Hộp/ 100 Cái
207 | 207 | Điện cực dán đo dùng cho máy Sierra Summit Cadwell | Điện cực dán đo dẫn truyền thần kinh vận động - Chất liệu: Bạc/ bạc chloride (Ag/AgCl) và Gel rắn - Kích thước điện cực 474mm2 với diện tích ghi 54mm2, dây dài 1.2m. Có thể thay đổi vị trí nhiều lần, mỗi điện cực với dây dẫn mã màu đỏ, xanh lá cây và màu đen - Tương thích với máy điện cơ Sierra Summit Cadwell - Tiêu chuẩn kỹ thuật: ISO/CE | 6 | Cặp | 930 | Gói/ 6 cặp
208 | 208 | Điện cực đất dùng cho máy Sierra Summit Cadwell | Điện cực đất chống nhiễu dùng trong đo vận động, khảo sát kim EMG - Chất liệu: Bạc/ bạc chloride (Ag/AgCl) và Gel rắn - Kích thước: Dây dài 1.5m, diện tích tiếp xúc: 1244mm2 - Tương thích với máy điện cơ Sierra Summit Cadwell - Tiêu chuẩn kỹ thuật: ISO/CE | 6 | Cái | 750 | Hộp/25 cái
209 | 209 | Điện cực nhẫn dùng cho máy Sierra Summit Cadwell | Điện cực nhẫn đo dẫn truyền thần kinh cảm giác - Chất liệu: Thép không gỉ - Chiều dài: 1m - Tương thích với máy điện cơ Sierra Summit Cadwell - Tiêu chuẩn kỹ thuật: ISO/CE/FDA | 3 | Cái | 10 | Hộp/1 cái
210 | 210 | Dụng cụ cố định ống nội khí quản, chống cắn | Dụng cụ cố định ống nội khí quản, chống cắn - Cấu tạo: gồm 2 miếng dán cố định hai bên má người bệnh - Chất liệu: hydrocolloid có độ pH giống như da, không chứa Latex - Băng cố định vùng gáy có thể tháo rời và thay thế, phần cố định ống nội khí quản có thể di chuyển được, tránh loét môi, có ống chống cắn - Dùng cho ống nội khí quản có đường kính từ 5 -> 10mm - Thời gian sử dụng tối đa 7 ngày - Tiêu chuẩn chất lượng: ISO/CE | 3 | Cái | 2500 | Gói/1 cái
211 | 211 | Dụng cụ khám âm đạo tiệt khuẩn | Dụng cụ khám âm đạo - Chất liệu: nhựa PS trong suốt - Kích cỡ: M, L - Đặc tính: trong suốt, trơn láng, cạnh không bén - Đóng gói tiệt khuẩn từng cái - Tiêu chuẩn chất lượng: ISO/CE | 5 | Cái | 2250 | Gói/1 cái
212 | 212 | Dụng cụ mở đường mạch máu sử dụng tái tưới máu cho người bệnh | Dụng cụ mở đường mạch máu sử dụng tái tưới máu cho người bệnh - Bằng coil kim loại - Chiều dài 7.5 - 11cm, đường kính 5 - 10Fr - Chức năng chốt tự động, với cổng nằm phía bên/van cầm máu và đính kèm stopcock 3 ngã. Bề mặt của sheath phủ lớp ái nước và đầu típ có đánh dấu cản quang. Dây dẫn dạng cuộn kim loại quanh thân giúp sheath linh hoạt qua tổn thương ngoằn ngoèo, không bị gập xoắn và phù hợp cho động mạch thận, mạch cảnh và thủ thuật xuyên vách - Tiệt khuẩn - Tiêu chuẩn: ISO/CE/FDA | 4 | cái | 15 | hộp/ 10 cái
213 | 213 | Dụng cụ nâng cổ tử cung | Dụng cụ nâng cổ tử cung, giảm áp lực mở cổ tử cung ngừa sinh non - Chất liệu: silicon, đàn hồi có thể gấp lại - Đường kính ngoài: 65 - 70mm; đường kính trong: 32 - 35mm; chiều cao: 21 - 25mm - Có lỗ thoát dịch - Tiêu chuẩn: ISO/FDA/CE | 3 | Cái | 55 | Gói/1 cái
214 | 214 | Dụng cụ tập hít thở hoạt động kép | Dụng cụ tập hít thở hoạt động kép sử dụng tập luyện hít thở và tống đờm, tăng chức năng phổi trước và sau phẫu thuật, ngăn ngừa các biến chứng về phổi như viêm phổi sau phẫu thuật - Cấu tạo: có 2 phần IMT – Inspiratory Muscle Training: tập luyện cơ hít vào PEP – Positive Expiratory Pressure: áp lực thở ra gắng sức - IMT: tối đa 40 cmH2O, PEP: tối đa 20 cmH2O - Dung sai: ±2 cmH2O hoặc ±10% | 6 | Cái | 700 | Hộp/1 cái
215 | 215 | Dung dịch dùng ngoài dạng xịt bảo vệ vùng da nhạy cảm, kích ứng | Dung dịch dùng ngoài dạng xịt bảo vệ vùng da nhạy cảm, kích ứng như vùng cùng cụt, vùng quanh hậu môn nhân tạo, vùng da rạn, mỏng hoặc có tổn thương - Thành phần chứa disiloxane và acrylate copolymer, trong suốt, vô trùng - Thể tích: 28ml - Tiêu chuẩn: ISO/CE | 3 | Chai | 500 | Hộp/ 01 chai
216 | 216 | Dung dịch dùng ngoài dạng xịt điều trị phòng ngừa tổn thương da do dịch tiết, loét do áp lực | Dung dịch dùng ngoài dạng xịt điều trị phòng ngừa tổn thương da do dịch tiết, loét do áp lực - Thành phần: Hexamethyldisiloxane 65 - 90%, Isooctane 8 - 12%, Acrylate Terpolymer 3 - 12%, Polyphenylmethylsiloxane Copolymer 0.1 - 5%, không chứa cồn - Thời gian khô: <30 giây - Thời gian tác dụng kéo dài khoảng 72 giờ - Đặc tính: Cung cấp độ ẩm cho da, cân bằng pH trên da, làm tăng độ dính của keo trên da. - Đóng gói tiệt khuẩn từng chai - Tiêu chuẩn chất lượng: ISO/CE/FDA | 3 | Chai | 1600 | Chai/ 28ml
217 | 217 | Dung dịch dùng ngoài phòng ngừa loét do tỳ đè, dạng xịt | Dung dịch dùng ngoài phòng ngừa loét do tỳ đè, dạng xịt - Thành phần: Glycerid, acid linoleic 60%, vitamin E 99%, hương hạt hồi 1% - Đặc tính: phục hồi lớp hydrolipid bảo vệ da và thúc đẩy sự tái tạo lớp tế bào biểu bì, phục hồi màng lipid trên da - Thể tích 20ml - Tiêu chuẩn chất lượng: CE | 3 | Chai | 1900 | Hộp 1 chai
218 | 218 | Dung dịch dùng ngoài phòng ngừa tổn thương da do dịch tiết dạng kem | Dung dịch dùng ngoài phòng ngừa tổn thương da do dịch tiết, dạng kem - Thành phần: Nước: 40 – 70%; dầu dừa: 7 - 13%; Glycerol: 3 - 10%; Isopropyl palmitate: 3 - 10%; Poly(oxypropylene)stearyl ether: 3 - 10%; Paraffin Wax: 3 - 7%; Bis(1-methylheptyl) Adipate: 1 - 5%; Poly(dimethylsiloxane): 1 - 5%; Silicic acid, muối natri - Đặc tính: Cung cấp độ ẩm cho da, cân bằng pH trên da, làm tăng độ dính của keo trên da - Thời gian tác dụng khoảng 8 giờ - Đóng gói dạng tuýp 28gr - Tiêu chuẩn chất lượng: ISO/CE | 3 | Gói | 1000 | Gói/ 28g
219 | 219 | Dung dịch dùng ngoài phòng ngừa tổn thương da do dịch tiết, loét do áp lực, 1ml | Dung dịch dùng ngoài phòng ngừa tổn thương da do dịch tiết, loét do áp lực,1ml - Thành phần: Hexamethyldisiloxane 65 -> 90%, Isooctane 8 -> 12%, Acrylate Terpolymer 3 -> 12%, Polyphenylmethylsiloxane Copolymer 0.1 -> 5%, không chứa cồn - Thời gian khô: <30 giây - Thời gian tác dụng kéo dài khoảng 72 giờ - Đặc tính: Cung cấp độ ẩm cho da, cân bằng pH trên da, làm tăng độ dính của keo trên da - Tiệt khuẩn - Tiêu chuẩn chất lượng: ISO/CE/FDA | 3 | Gói | 2400 | Hộp/ 30 gói
220 | 220 | Dung dịch kháng đông tại chỗ cho liệu pháp lọc máu liên tục | Dung dịch kháng đông tại chỗ cho liệu pháp lọc máu liên tục: Túi làm bằng polylefin có 1 ngăn chứa dung dịch kháng đông vô khuẩn sẵn sàng để sử dụng. Dung dịch trong suốt, không màu và không chứa chất gây sốt Thành phần: - Citrate C₆H₅O₇³⁻: 18 mmol/l - Sodium (Na⁺): 140 mmol/l - Chloride (Cl⁻): 86 mmol/l - Độ thẩm thấu lý thuyết: 244 mOsm/l - pH: 7.0 - 8.0 - Thể tích: 5000ml - Tiệt khuẩn - Tương thích máy prísmaflex | 3 | túi | 1000 | thùng/ 2 túi
221 | 221 | Dung dịch lọc máu có dịch đệm Bicarbonate | Dung dịch lọc máu có dịch đệm Bicarbonate, dùng trong liệu pháp lọc máu liên tục (không chứa Canxi) - Túi làm bằng polylefin - Thành phần dịch: + Natri (Na⁺): 140 mmol/l + Kali (K⁺): 4 mmol/l + Magie (Mg₂⁺): 0.75 mmol/l + Clo (Cl⁻): 120,5 mmol/l + Bicarbonate (HCO₃⁻): 22 mmol/l + Lactat (C₃H₅O₃⁻): 3 mmol/l + Glucose (C₆H₁₂O₆⁻): 6.1 mmol/l + Nồng độ Osmol lý thuyết: 296.4 mOsm/l - Thể tích: 5000ml - Túi 2 ngăn chứa dung dịch vô khuẩn sau khi bóc niêm phong trộn thành phần 2 ngăn thu được dung dịch hoàn nguyên - Tiệt khuẩn - Tương thích máy prísmaflex | 3 | túi | 1000 | thùng/ 2 túi
222 | 222 | Dung dịch lọc máu I | Dung dịch lọc máu I Can 10 lít dung dịch đậm đặc chứa • Natri Bicarbonate: 840g • Dinatri Edetat. 2H2O: 0.5g • Nước tinh khiết vừa đủ: 10 lít - Tiêu chuẩn chất lượng: ISO/CE | 3 | Can | 4000 | can/ 10 lít
223 | 223 | Dung dịch lọc máu II | Dung dịch lọc máu II Can 10 lít dung dịch đậm đặc chứa • Natri clorid: 2708.69g • Kali clorid: 67.10g • Calciclorid.2H2O: 99.24 g • Magnesi clorid.6H2O: 45.75g • Acid acetic: 81.00g • Glucose H2O: 494.99g • Nước tinh khiết vừa đủ: 10 lít - Tiêu chuẩn chất lượng: ISO/CE | 3 | can | 7200 | can/ 10 lít
224 | 224 | Gạc Alginate, cỡ 10 x 10cm | Gạc Alginate thấm hút, có chứa bạc, dùng trong điều trị vết thương nhiễm trùng có kích thước < 10cm - Cấu tạo: gồm 2 lớp gạc Hydrofiber (tạo gel khi tiếp xúc với dịch tiết, bắt giữ vi khuẩn) bện chỉ tencel vuông góc theo hai hướng, cấu tạo bởi sợi sodium carboxymethylcellulose tẩm với 1.2% ion bạc - Kích thước: 10 x 10cm - Đặc điểm: Phóng thích bạc có kiểm soát, thấm hút dịch theo chiều thẳng đứng - Đóng gói tiệt khuẩn - Tiêu chuẩn chất lượng: ISO/CE | 3 | Miếng | 1900 | Hộp/10 miếng
225 | 225 | Gạc Alginate, cỡ 15 x 15cm | Gạc Alginate thấm hút, có chứa bạc, dùng trong điều trị vết thương nhiễm trùng có kích thước < 15cm - Thành phần: Muối Calcium; Alginic acid: 60-90%, Carboxymethyl Cellulose: 10-30%, Muối bạc: 3-7% - Kích thước: 15 x 15cm, dạng miếng - Khả năng hút dịch tiết: tối thiểu 0.2g/cm2 - Thời gian lưu băng: tối đa 14 ngày tùy theo lượng dịch tiết - Đóng gói tiệt khuẩn - Tiêu chuẩn chất lượng: ISO/CE/FDA | 6 | Miếng | 1000 | Hộp/ 5 miếng
226 | 226 | Gạc Alginate, dạng cuộn, cỡ rộng 2.5cm x dài 30 ± 0.5cm | Gạc Alginate thấm hút, có chứa bạc, dùng trong điều trị vết thương nhiễm trùng - Thành phần: Muối Calcium; Alginic acid: 60-90%, Carboxymethyl Cellulose: 10-30%, Muối bạc: 3-7% - Kích thước: rộng 2.5cm x dài 30 ± 0.5cm, dạng cuộn - Khả năng hút dịch tiết: tối thiểu 0.2g/cm2 - Thời gian lưu băng: tối đa 14 ngày tùy theo lượng dịch tiết - Đóng gói tiệt khuẩn - Tiêu chuẩn chất lượng: ISO/CE/FDA | 6 | Miếng | 1000 | Hộp/ 5 miếng
227 | 227 | Gạc băng mắt 5 x 7cm | Gạc băng mắt, - Bằng cotton 100% - Kích thước: 5 x 7cm, hình oval - Tiệt khuẩn - Tiêu chuẩn chất lượng: ISO | 5 | Miếng | 1000 | Gói/ 10 miếng
228 | 228 | Gạc các loại, các cỡ dùng trong lọc máu thận nhân tạo | Gạc các loại, các cỡ dùng trong lọc máu thận nhân tạo - Thành phần: 1.Gạc Phẫu thuật không dệt 7.5 x 7.5cm x 6 lớp (4 cái); Nguyên liệu gạc không dệt hút nước, màu trắng * Đặc tính nguyên liệu gạc không dệt hút nước + Khả năng hút nước: Trung bình 1 gam gạc giữ được từ 5 gam nước trở lên; + Độ ẩm: <8% + Các chất tan trong nước: không quá 0,5% + Trọng lượng: 38g/m2 2. Gạc lót đốc kim 3.5 x 5cm x 4 lớp (2 cái) Nguyên liệu gạc không dệt hút nước, màu trắng 3. Khăn trải chống thấm 40x60cm (1 cái) mặt trên bán thấm có khả năng thấm hút, mặt dưới chống thấm 4. Gạc thận nhân tạo 3.5 x 4.5cm x 40 lớp (2 cái/gói) * Đặc tính nguyên liệu gạc hút nước 100% cotton và có độ thấm hút rất cao. + Khả năng hút nước: Trung bình 1 gam gạc giữ được từ 5 gam nước trở lên + Trọng lượng: ≥ 23g/m2 + Mật độ sợi : ngang 7-9 sợi, dọc 9-11 sợi - Tiệt khuẩn - Tiêu chuẩn chất lượng: ISO | 5 | Bộ | 25000 | Gói/1 bộ
229 | 229 | Gạc che xung quanh ống mở khí quản | Gạc che xung quanh ống mở khí quản - Cấu tạo gồm 3 lớp: lớp tiếp xúc với vết thương bằng sợi viscose phủ nhôm, tạo độ nhẵn bóng, không dính vết thương, giúp dịch tiết nhanh chóng thấm vào lớp 2. Lớp thứ 2 hút dịch tiết và giữ lại. Lớp thứ 3 là lớp vật liệu mỏng không dệt, tạo độ thoáng và thoát hơi - Kích thước: 8 x 9cm - Dùng cho ống mở khí quản có đường kính ống: 12 -> 19mm - Đóng gói tiệt khuẩn từng miếng - Tiêu chuẩn chất lượng: ISO/CE | 3 | Miếng | 2000 | Gói/1 miếng
230 | 230 | Gạc cuộn sạch, cỡ 9cmx2.5m | Gạc cuộn sạch - Chất liệu: 100% sợi cotton, màu trắng, không hồ - Kích thước: 9cm x 2.5m - Đặc tính: Không có hóa chất tẩy trắng, không có độc tố, không chứa chất gây dị ứng, không có tinh bột, không có Dextrin. | 5 | Cuộn | 11000 | Gói/50 cuộn
231 | 231 | Gạc dẫn lưu, cỡ 1 x 300cm, 4 lớp | Gạc dẫn lưu tai mũi họng - Chất liệu: vải không dệt 100% Rayon/ polyester, màu trắng - Kích thước: 1 x 300cm, 4 lớp - Khả năng hút nước: Trung bình 1 gam gạc giữ được từ 5 gam nước trở lên - Tiệt khuẩn - Tiêu chuẩn chất lượng: ISO | 5 | cuộn | 3000 | Gói/ cuộn
232 | 232 | Gạc dẫn lưu, cỡ 2 x 300cm, 4 lớp | Gạc dẫn lưu tai mũi họng - Chất liệu: vải không dệt 100% Rayon/ polyester, màu trắng - Kích thước: 2 x 300cm, 4 lớp - Khả năng hút nước: Trung bình 1 gam gạc giữ được từ 5 gam nước trở lên - Tiệt khuẩn - Tiêu chuẩn chất lượng: ISO | 5 | cuộn | 3000 | Gói/ cuộn
233 | 233 | Gạc đắp vết thương, cỡ 6 x 15cm | Gạc đắp vết thương <15cm - Cấu tạo: gồm 1 lớp bông (100% cotton) ở giữa 2 lớp gạc không dệt hút nước (sợi viscose hút nước 70% và 30% polyester). - Kích thước: 6 x 15cm - Đặc tính bông hút nước: khả năng giữ nước ≥ 20g nước/gr, tốc độ hút nước: thời gian chìm không quá 10 giây - Khả năng hút nước: Trung bình 1 gam gạc giữ được > 5 gam nước - Tiệt khuẩn - Tiêu chuẩn chất lượng: ISO | 5 | Miếng | 30000 | Gói/1 miếng
234 | 234 | Gạc ép sọ não cản quang, 2 x 8cm, 4 lớp | Gạc ép sọ não cản quang - Chất liệu: 70% viscose, 30% polyester, màu trắng, có sợi cản quang - Kích thước: 2 x 8cm, 4 lớp - Khả năng hút nước: Trung bình 1 gam gạc giữ được từ 5 gam nước trở lên - Trọng lượng: 38g/m2 - Tiệt khuẩn - Tiêu chuẩn chất lượng: ISO | 5 | Miếng | 32000 | Gói/ 20 miếng
235 | 235 | Gạc gắn với băng dính bằng vải không dệt, cỡ 6 x 8cm | Gạc gắn với băng dính bằng vải không dệt, dùng cho vết thương, vết mổ < 8cm - Nền băng bằng vải không dệt Polyester 10 - 20%, phủ lớp keo Acrylate <20%, viền bo tròn, kích thước 6 x 8cm - Gạc thấm hút ở giữa miếng băng bằng vải không dệt Polypropylen, không dính vào vết thương, kích thước 3cm x 5cm - Hạn chế kích ứng da, không sót keo khi tháo băng - Đóng gói tiệt khuẩn từng miếng - Tiêu chuẩn chất lượng: ISO/CE/FDA | 6 | Miếng | 39000 | hộp/ 50 miếng
236 | 236 | Gạc gắn với băng dính bằng vải không dệt, cỡ 9 x 20cm | Gạc gắn với băng dính bằng vải không dệt, dùng cho vết thương, vết mổ < 20cm - Nền băng bằng vải không dệt Polyester 10 - 20%, phủ lớp keo Acrylate <20%, viền bo tròn, kích thước 9 x 20cm - Gạc thấm hút ở giữa miếng băng bằng vải không dệt Polypropylen, không dính vào vết thương, kích thước 4 x 14cm - Hạn chế kích ứng da, không sót keo khi tháo băng - Đóng gói tiệt khuẩn từng miếng - Tiêu chuẩn chất lượng: ISO/CE/FDA | 6 | Miếng | 6000 | Hộp/25 miếng
237 | 237 | Gạc gắn với băng dính trong suốt, cỡ 5 x7cm | Gạc gắn băng dính trong suốt, dùng cho vết mổ nội soi, có chiều dài < 4cm - Nền băng: lớp màng trong suốt, bán thấm, bằng Polyurethane < 5%, phủ lớp keo Acrylate 10 - 15%, ngăn ngừa sự xâm nhập của vi khuẩn/ vi rút có đường kính > 27nm, cạnh mép bo tròn, kích thước 5 x 7cm - Lớp gạc ở giữa: bằng vải không dệt 15 - 25%, màu trắng, thấm hút tốt, không dính vào vết thương, kích thước 2 x 4cm - Có khung viền giấy dễ dàng tháo gỡ và thao tác, không dính găng tay nhân viên y tế, giữ băng luôn căng và phẳng trong khi dán - Không thấm nước, ít gây kích ứng da, độ dính tốt, không sót keo khi tháo băng - Đóng gói tiệt khuẩn từng miếng - Tiêu chuẩn chất lượng: ISO/CE/FDA | 3 | Miếng | 80000 | hộp/ 50 miếng
238 | 238 | Gạc gắn với băng dính trong suốt, cỡ 7 x 10cm | Gạc gắn băng dính trong suốt dùng trong băng vết mổ, có chiều dài < 7cm - Nền băng: lớp màng trong suốt, bán thấm, bằng Polyurethane, phủ lớp keo Acrylic 30 ± 3 g/m2, kích thước: 7 x 10cm - Lớp gạc ở giữa: bằng vải viscose và polyester, phủ lớp chống dinh HDPE, kích thước 3.5 x 7cm - Mức thấm hơi nước: ≥ 500 g/m2/24 giờ - Lực dính: ≥1N/cm - Đóng gói tiệt khuẩn từng miếng - Tiêu chuẩn chất lượng: ISO/CE | 6 | Miếng | 700 | Hộp 50 miếng
239 | 239 | Gạc gắn với băng dính trong suốt, cỡ 9 x 25cm | Gạc gắn băng dính trong suốt dùng trong băng vết mổ, có chiều dài < 25cm - Nền băng: lớp màng trong suốt, bán thấm, bằng Polyurethane < 5%, phủ lớp keo Acrylate 10 - 15%, ngăn ngừa sự xâm nhập của vi khuẩn/ vi rút có đường kính > 27nm, cạnh mép bo tròn, kích thước 9 x 25cm - Lớp gạc ở giữa: bằng vải không dệt 15 - 25%, màu trắng, thấm hút tốt, không dính vào vết thương, kích thước 4 x 20cm - Có khung viền giấy dễ dàng tháo gỡ và thao tác, không dính găng tay nhân viên y tế, giữ băng luôn căng và phẳng trong khi dán - Không thấm nước, ít gây kích ứng da, độ dính tốt, không sót keo khi tháo băng - Đóng gói tiệt khuẩn từng miếng - Tiêu chuẩn chất lượng: ISO/CE/FDA | 3 | Miếng | 14000 | hộp/ 25 miếng
240 | 240 | Gạc gắn với băng dính trong suốt, cỡ 9 x15cm | Gạc gắn băng dính trong suốt dùng trong băng vết mổ, có chiều dài < 10cm - Nền băng: lớp màng trong suốt, bán thấm, bằng Polyurethane < 5%, phủ lớp keo Acrylate 10 - 15%, ngăn ngừa sự xâm nhập của vi khuẩn/ vi rút có đường kính > 27nm, cạnh mép bo tròn, kích thước 9 x 15cm - Lớp gạc ở giữa: bằng vải không dệt 15 - 25%, màu trắng, thấm hút tốt, không dính vào vết thương, kích thước 4 x 10cm - Có khung viền giấy dễ dàng tháo gỡ và thao tác, không dính găng tay nhân viên y tế, giữ băng luôn căng và phẳng trong khi dán - Không thấm nước, ít gây kích ứng da, độ dính tốt, không sót keo khi tháo băng - Tiệt khuẩn - Tiêu chuẩn chất lượng: ISO/CE/FDA | 3 | Miếng | 13000 | hộp/ 25 miếng
241 | 241 | Gạc Hydrocolloid, 10 x 10cm, dày 0.8 ± 0.05mm | Gạc Hydrocolloid - Chất liệu: Hydrocolloid dày 0.8 ± 0.05mm, có màng film polyurethane bán thấm phủ ngoài - Kích thước: 10 x 10cm - Đặc điểm: không dính, không thấm nước, ngăn chặn sự xâm nhập của vi khuẩn/virut. - Tốc độ thoát hơi ẩm: tối thiểu 174 g/m2/ngày - Khả năng hấp thụ dịch: tối thiểu 3.8g/m2/ngày - Thời gian lưu băng: có thể lưu đến 7 ngày - Đóng gói tiệt khuẩn từng miếng - Tiêu chuẩn chất lượng: ISO/CE - Hoặc tương đương loại Renocare | 6 | Miếng | 20 | Hộp/ 10 miếng
242 | 242 | Gạc hydrocolloid, 10 x 10cm, dày 1.5mm | Gạc hydrocolloid thấm hút dịch tiết, chuyển thành hydrogel tạo hàng rào ngăn cản sự xâm nhập của vi khuẩn, virut và các chất ngoại lại khác - Cấu tạo: là phức hợp hydrocolloid gồm sodium carboxymethylcellulose, gelatin và pectin, tráng lớp polyurethane ngoài cùng không thấm nước, lớp foam. Lớp bám dính chứa polyme giúp tăng cường khả năng kiểm soát dịch tiết bằng cách tạo thành lớp gel mềm - Kích thước 10x10cm, dày 1.5mm - Đặc tính: tương tác với độ ẩm vết thương và tạo một lớp gel mềm giúp tháo băng không gây đau và không gây tổn thương những mô hình thành mới - Đóng gói tiệt khuẩn từng miếng - Tiêu chuẩn chất lượng: ISO/CE | 4 | Miếng | 2500 | Hộp/ 5 miếng
243 | 243 | Gạc hydrocolloid, 10 x 10cm, dày 2mm | Gạc hydrocolloid dùng chăm sóc vết thương - Cấu tạo từ hydrocolloid, lớp xốp Polyurethane dày 2mm, mặt sau là màng film polyurethane bán thấm - Kích thước: 10 x 10cm, dày 2mm - Đặc tính: tự dính, không thấm nước, siêu thấm hút, thoáng khí phủ ngoài ngăn chặn sự xâm nhập của vi khuẩn / virut, có khả năng thấm hút cao và duy trì độ ẩm tối ưu trên bề mặt vết thương. - Tốc độ thoát hơi ẩm tối thiểu 596 g/m2/ngày - Khả năng hút dịch tối thiểu 3g/m2/ngày - Thời gian lưu khoảng 5 - 7 ngày - Đóng gói tiệt khuẩn từng miếng - Tiêu chuẩn chất lượng: ISO/CE | 6 | Miếng | 20 | Hộp/10 miếng
244 | 244 | Gạc hydrocolloid, loại mỏng, 10 x 10cm | Gạc hydrocolloid thấm hút dịch tiết, chuyển thành hydrogel - Cấu tạo là là phức hợp hydrocolloid (sodium carboxymethylcellulose, gelatin và pectin), tráng lớp film polyurethane trong suốt không thấm nước - Kích thước: 10 x 10cm, dày 0.3mm - Đặc tính: tương tác với độ ẩm vết thương và tạo một lớp gel mềm giúp tháo băng không gây đau và không gây tổn thương những mô hình thành mới - Đóng gói tiệt khuẩn từng miếng - Tiêu chuẩn chất lượng: ISO/CE | 4 | Miếng | 1500 | Hộp/10 miếng
245 | 245 | Gạc hydrogel, kích cỡ 10 x 10cm | Gạc hygrogel, dùng che phủ vết thương giúp cân bằng ẩm tối ưu cho nền vết thương, giúp nhanh lành thương. Dùng cho các tổn thương tỳ đè, loét chân do bệnh lý mạch máu,bàn chân đái tháo đường, bỏng, ngăn ngừa nứt da - Cấu tạo gồm 4 lớp cân bằng ẩm: lớp hydrogel khô và foam hút dịch vết thương, có lớp polymer chống dính, có màng bán thấm polyurethan - Kích thước: 10 x 10cm - Đóng gói tiệt khuẩn từng miếng - Tiêu chuẩn chất lượng: ISO/CE | 3 | Miếng | 90 | Hộp/5 miếng
246 | 246 | Gạc hydrogel, kích cỡ 15 x 15cm | Gạc hygrogel, dùng che phủ vết thương giúp cân bằng ẩm tối ưu cho nền vết thương, giúp nhanh lành thương. Dùng cho các tổn thương tỳ đè, loét chân do bệnh lý mạch máu,bàn chân đái tháo đường, bỏng, ngăn ngừa nứt da - Cấu tạo gồm 4 lớp cân bằng ẩm: lớp hydrogel khô và foam hút dịch vết thương, có lớp polymer chống dính, có màng bán thấm polyurethan - Kích thước: 15 x 15cm - Đóng gói tiệt khuẩn từng miếng - Tiêu chuẩn chất lượng: ISO/CE | 3 | Miếng | 300 | Hộp/5 miếng
247 | 247 | Gạc lưới lipido-collloid mắt lưới <0.5mm², 15 x 20cm | Gạc lưới Lipido-Colloid, dùng cho vết thương < 15cm - Dệt lưới 100% Polyester, tẩm lipido-colloid, kích thước mắt lưới <0.5mm2 - Kích thước: 15 x 20cm - Tiệt khuẩn | 1 | Miếng | 500 | Hộp 10 miếng
248 | 248 | Gạc lưới tẩm bạc, cỡ 10 x 12cm | Gạc lưới tẩm bạc là lớp băng phụ, dùng cho vết thương có dấu hiệu nhiễm trùng, kích thước < 12cm - Chất liệu: dệt lưới 100% Polyester, Lipido-Colloid, phủ bạc sulphat 0.5 ± 0.12mg/cm², phủ hai lớp màng bảo vệ, tạo gel khi tiếp xúc với vết thương - Kích thước: 10 x 12cm - Phổ kháng khuẩn rộng: vi khuẩn Gram(-), vi khuẩn Gram (+), một số loại nấm, tụ cầu, tụ cầu kháng thuốc, liên cầu và trực khuẩn mủ xanh. Giảm mùi khó chịu của vết thương. - Tiệt khuẩn - Tiêu chuẩn chất lượng: CE | 3 | Miếng | 700 | Hộp 16 miếng
249 | 249 | Gạc lưới tẩm nano-oligosaccharide, 10 x 10cm | Gạc lưới tẩm là lớp băng phụ, tẩm NOSF, dùng cho vết thương có kích thước < 10cm - Chất liệu: dệt lưới 100% Polyester, Lipido-Colloid - Kích thước: 10 x 10cm - Đặc tính: mắt lưới có tẩm nano - Oligosaccharide 0.81 – 1.29 mg/cm2, ức chế MMPs dư thừa và khôi phục tái phân bổ mạch máu - Thời gian lưu băng từ 5 - 7 ngày - Tiệt khuẩn - Tiêu chuẩn chất lượng: CE | 3 | Miếng | 300 | Hộp 10 miếng
250 | 250 | Gạc lưới, cỡ 10 x 10cm | Gạc lưới là lớp băng phụ, giúp tăng sinh nguyên bào sợi, gỡ băng không đau, tăng khả năng hấp thu dịch lên lớp băng chính, dùng cho vết thương < 10cm - Chất liệu: dệt lưới 100% polyester, tẩm lipido-colloid - Kích thước: mắt lưới < 0.5mm², gạc 10 x 10cm - Tiệt khuẩn - Tiêu chuẩn chất lượng: ISO/CE | 3 | Miếng | 3000 | Hộp 10 miếng
251 | 251 | Gạc phẫu thuật cản quang, 20 x 40cm, 6 lớp | Gạc phẫu thuật cản quang - Chất liệu: cotton 100%, màu trắng - Kích thước 20 x 40cm, 6 lớp - Khả năng hút nước: Trung bình 1 gam gạc giữ được từ 5 gam nước trở lên - Mật độ sợi: ngang 7-9 sợi, dọc 9-11 sợi; có sợi cản quang - Tiệt khuẩn - Tiêu chuẩn chất lượng: ISO | 5 | Miếng | 5000 | Gói/5 miếng
252 | 252 | Gạc phẫu thuật cản quang, 30 x 40cm, 10 lớp | Gạc phẫu thuật cản quang - Chất liệu: 100% sợi cotton, màu trắng, không hồ, mềm mịn, không gây kích ứng da - Kích thước: 30 x 40cm, 10 lớp - Khả năng hút nước: Trung bình 1 gam gạc giữ được từ 5 gam nước trở lên - Tốc độ hút nước: < 5 giây - Mật độ sợi: ngang 7-9 sợi/cm, dọc 9-11 sợi/cm, có sợi cản quang - Trọng lượng: tối thiểu 23g/m2 - Tiệt khuẩn - Tiêu chuẩn chất lượng: ISO | 5 | Miếng | 180000 | Gói/5 miếng; Gói/2 miếng
253 | 253 | Gạc phẫu thuật cản quang, 40 x 40cm, 6 lớp | Gạc phẫu thuật cản quang - Chất liệu: cotton 100%, màu trắng - Kích thước 40 x 40cm, 6 lớp - Khả năng hút nước: Trung bình 1 gam gạc giữ được từ 5 gam nước trở lên - Mật độ sợi: ngang 7-9 sợi, dọc 9-11 sợi; có sợi cản quang - Tiệt khuẩn - Tiêu chuẩn chất lượng: ISO | 5 | Miếng | 1500 | Gói/5 miếng
254 | 254 | Gạc phẫu thuật cản quang, dạng cuộn tròn, 8 x 20cm, 4 lớp | Gạc phẫu thuật cản quang, dạng cuộn tròn theo kích thước chiều dài - Chất liệu: sợi cotton 100%, màu trắng - Kích thước 8 x 20cm, 4 lớp - Khả năng hút nước: Trung bình 1 gam gạc giữ được từ 5 gam nước trở lên - Mật độ sợi: ngang 7-9 sợi, dọc 9-11 sợi; có sợi cản quang - Tiệt khuẩn - Tiêu chuẩn chất lượng: ISO | 5 | Miếng | 25000 | Gói/5 miếng
255 | 255 | Gạc phẫu thuật cản quang, dạng xếp cuộn, 10 x 10cm, 8 lớp | Gạc phẫu thuật cản quang, dạng xếp cuộn - Chất liệu: sợi cotton 100%, màu trắng - Kích thước: 10 x 10cm, 8 lớp - Khả năng hút nước: Trung bình 1 gam gạc giữ được từ 5 gam nước trở lên - Mật độ sợi: ngang 7-9 sợi, dọc 9-11 sợi; có sợi cản quang - Trọng lượng: 25gr/m2 ± 0.5 - Tiệt khuẩn - Tiêu chuẩn chất lượng: ISO | 5 | Miếng | 20000 | Gói/ 10 miếng
256 | 256 | Gạc phẫu thuật không cản quang, cỡ 10 x 10cm, 8 lớp | Gạc phẫu thuật không cản quang - Chất liệu: 100% sợi cotton, màu trắng, không hồ, mềm mịn, không gây kích ứng da - Kích thước: 10 x 10cm, 8 lớp - Khả năng hút nước: Trung bình 1 gam gạc giữ được từ 5 gam nước trở lên - Tốc độ hút nước: < 5 giây - Mật độ sợi: ngang 7-9 sợi/cm, dọc 9-11 sợi/cm - Trọng lượng: tối thiểu 23g/m2 - Tiệt khuẩn - Tiêu chuẩn chất lượng: ISO | 5 | Miếng | 2500000 | Gói/ 10 miếng
257 | 257 | Gạc phẫu thuật không cản quang, cỡ 7.5 x 7.5cm, 6 lớp | Gạc phẫu thuật không cản quang, không dệt - Chất liệu 70% visco, 30% Polyester - Kích thước: 7.5 x 7.5cm, 6 lớp Khả năng hút nước: trung bình 1 gam gạc giữ được từ 5 gam nước trở lên. * Độ ẩm: <8 % * Các chất tan trong nước: không quá 0,5% * trọng lượng: 38g/m2 - Độ acid và độ kiềm: Đạt trung tính - Tiệt khuẩn - Tiêu chuẩn: ISO | 5 | Miếng | 170000 | Gói/10 miếng
258 | 258 | Gạc phẫu thuật, cản quang, cỡ 10 x 10 cm, 8 lớp | Gạc phẫu thuật cản quang - Chất liệu: 100% sợi cotton, màu trắng, không hồ, mềm mịn, không gây kích ứng da - Kích thước: 10 x 10cm, 8 lớp - Khả năng hút nước: Trung bình 1 gam gạc giữ được từ 5 gam nước trở lên - Tốc độ hút nước: < 5 giây - Mật độ sợi: ngang 7-9 sợi/cm, dọc 9-11 sợi/cm, có sợi cản quang - Trọng lượng: tối thiểu 23g/m2 - Tiệt khuẩn - Tiêu chuẩn chất lượng: ISO | 5 | Miếng | 700000 | Gói/10 miếng
259 | 259 | Gạc sạch, cỡ 10 x 10cm, 6 lớp | Gạc sạch, không cản quang - Chất liệu: 100% sợi cotton, màu trắng, không hồ, mềm mịn, không gây kích ứng da - Kích thước: 10 x 10cm, 6 lớp - Khả năng hút nước: Trung bình 1 gam gạc giữ được từ 5 gam nước trở lên - Tốc độ hút nước: < 5 giây - Mật độ sợi: ngang 7-9 sợi/cm, dọc 9-11 sợi/cm - Trọng lượng: tối thiểu 23g/m2 - Tiêu chuẩn chất lượng: ISO | 6 | Miếng | 2300000 | Gói/100 miếng
260 | 260 | Gạc sạch, cỡ 30 x 40cm, 10 lớp | Gạc sạch, không cản quang - Chất liệu: 100% sợi cotton, màu trắng, không hồ, mềm mịn, không gây kích ứng da - Kích thước: 30 x 40cm, 10 lớp - Khả năng hút nước: Trung bình 1 gam gạc giữ được từ 5 gam nước trở lên - Tốc độ hút nước: < 5 giây - Mật độ sợi: ngang 7-9 sợi/cm, dọc 9-11 sợi/cm - Trọng lượng: tối thiểu 23g/m2 - Tiêu chuẩn chất lượng: ISO | 6 | Miếng | 65000 | Gói/30 miếng
261 | 261 | Gạc tẩm chlorhexidine 2% | Gạc tẩm chlorhexidine 2% dùng sát khuẩn ngoài da - Chất liệu: vải không dệt Polypropylen, tẩm Chlorhexidine gluconate 2%, Isopropyl alcohol 70% - Kích thước miếng gấp: 4 x 3cm (±0,5) - Đóng gói tiệt khuẩn từng miếng - Tiêu chuẩn chất lượng: CE | 3 | Miếng | 80000 | Hộp/100 miếng
262 | 262 | Gạc tẩm cồn | Gạc tẩm cồn dùng sát khuẩn ngoài da - Chất liệu: Vải không dệt 70% visco, tẩm 70% Isopropyl Alcohol - Kích thước: 5 x 6cm, 4 - 6 lớp - Đóng gói tiệt khuẩn từng miếng - Tiêu chuẩn chất lượng: ISO | 5 | Miếng | 3000000 | Hộp/ 50 miếng
263 | 263 | Gạc thấm hút tẩm bạc, cỡ 10 x 10cm | Gạc thấm hút dịch tiết, kháng khuẩn, ngăn ngừa sự hình thành màng Biofilm của vi khuẩn - Cấu tạo: lớp nền là lớp lipido-colloid tẩm bạc 0.36 - 0.81mg/cm2, lớp thấm hút đa năng bằng sợi polyacrylate - Kích thước: 10 x 10cm - Khả năng bám dính: ≥ 1kPa - Khả năng hấp thụ 1/2h: ≥1500g/m2 - Đóng gói tiệt khuẩn từng miếng - Tiêu chuẩn chất lượng: ISO/CE | 3 | Miếng | 1300 | Hộp /10 miếng
264 | 264 | Gạc xốp (foam) tự dính, cỡ 10 x 10cm, dày 5mm | Gạc xốp (foam) tự dính, cấu tạo gồm 1 miếng xốp polyurethane có độ thấm hút cao và lớp film polyurethane bán thấm phủ ngoài, lớp dính được bọc bởi 1 màng film. - Kích thước: 10 x 10cm, dày 5mm - Đặc tính: có độ thấm hút cao, có khả năng tự bám dính vào bề mặt vết thương. - Tốc độ thoát hơi ẩm: tối thiểu 7.8g/m2 /ngày - Khả năng hấp thụ dịch: tối thiểu 5.6 g/m2 /ngày - Thời gian lưu băng: có thể lưu tới 7 ngày tùy thuộc vào lượng dịch tiết và tình trạng vết thương - Tiệt khuẩn từng miếng - Tiêu chuẩn chất lượng: ISO/CE | 6 | Miếng | 20 | Hộp/10 miếng
265 | 265 | Gạc xốp (foam) 10 x 11cm, màng film phủ ngoài, cỡ 14 x 15cm (±0.5) | Gạc xốp (foam) dùng cho vết thương tiết dịch từ ít đến nhiều, tại các vị trí như gót chân hoặc khuỷu tay, cùng cụt - Chất liệu: lớp nền dạng foam, chất liệu Polyurethane >30%, kích thước 10 x 11cm, tráng lớp keo tráng Acrylate: < 13%, lớp vải không dệt 5 - 15%, lớp màng Film bằng Polyurethane phủ ngoài cùng, bán thấm, khoảng 5 - 10%, kích thước 14 x 15cm (±0.5) - Đặc tính: hình bầu dục, không thấm nước, ngăn vi khuẩn và virus có đường kính ≥ 27nm, khả năng thấm hút dịch tiết tối thiểu 85ml - Thời gian lưu băng khoảng 5- 7 ngày - Đóng gói tiệt khuẩn từng miếng - Tiêu chuẩn chất lượng: ISO/CE/FDA | 3 | Miếng | 2000 | Hộp/ 5 miếng
266 | 266 | Gạc xốp (foam) 13 x 17cm, màng film phủ ngoài, cỡ 19 x 22cm (±0.5) | Gạc xốp (foam) dùng cho vết thương tiết dịch từ ít đến nhiều, tại các vị trí như gót chân hoặc khuỷu tay, cùng cụt - Chất liệu: lớp nền dạng foam, chất liệu Polyurethane >30%, kích thước 13 x 17cm, tráng lớp keo tráng Acrylate: < 13%, lớp vải không dệt 5 - 15%, lớp màng Film bằng Polyurethane phủ ngoài cùng, bán thấm, khoảng 5 - 10%, kích thước 19 x 22cm (±0.5) - Đặc tính: hình bầu dục, không thấm nước, ngăn vi khuẩn và virus có đường kính ≥ 27nm, khả năng thấm hút dịch tiết tối thiểu 85ml - Thời gian lưu băng khoảng 5- 7 ngày - Đóng gói tiệt khuẩn từng miếng - Tiêu chuẩn chất lượng: ISO/CE/FDA | 3 | Miếng | 5000 | 5 miếng/ hộp
267 | 267 | Gạc xốp (foam) 6 x 7cm, màng film phủ ngoài, cỡ 10 x 11cm | Gạc xốp (foam) dùng cho vết thương tiết dịch từ ít đến nhiều, tại các vị trí như gót chân hoặc khuỷu tay, cùng cụt - Chất liệu: lớp nền dạng foam, chất liệu Polyurethane >30%, kích thước 6 x 7cm, tráng lớp keo tráng Acrylate: < 13%, lớp vải không dệt 5 - 15%, lớp màng Film bằng Polyurethane phủ ngoài cùng, bán thấm, khoảng 5 - 10%, kích thước 10 x 11cm - Đặc tính: hình bầu dục, không thấm nước, ngăn vi khuẩn và virus có đường kính ≥ 27nm, khả năng thấm hút dịch tiết tối thiểu 85ml - Thời gian lưu băng khoảng 5- 7 ngày - Đóng gói tiệt khuẩn từng miếng - Tiêu chuẩn chất lượng: ISO/CE/FDA | 3 | Miếng | 2000 | Hộp/ 10 miếng
268 | 268 | Gạc xốp (foam) chứa bạc, cỡ 10 x 10cm | Gạc xốp (foam) chứa bạc, không dính - Chất liệu: sợi alginate ưa nước có nguồn gốc từ rong biển. - Kích thước: 10 x 10cm - Đặc tính: không dính, miếng gạc hấp thụ nhanh lượng lớn dịch tiết ra và chuyển thành lớp gel mềm, cung cấp môi trường làm lành vết thương với độ ẩm tối ưu. - Khả năng hấp thu dịch: tối thiểu 0.7g/cm2 trong 24 giờ - Thời gian lưu khoảng 5 - 7 ngày - Đóng gói tiệt khuẩn từng miếng - Tiêu chuẩn chất lượng: ISO/CE | 6 | Miếng | 20 | Hộp/10 miếng
269 | 269 | Gạc xốp (foam), 10 x 20cm, dày 5mm | Gạc xốp (foam), không dính - Chất liệu: polyurethane có độ thấm hút cao và lớp film polyurethane bán thấm phủ ngoài - Kích thước: 10 x 20cm, dày 5mm - Đặc tính: Ngăn chặn quá trình hình thành vảy và giảm thiểu tối đa quá trình hình thành sẹo - Tốc độ thoát hơi ẩm 7.8 g/m2/ngày, hấp thụ dịch 5.6 g/m2/ngày - Thời gian lưu: có thể lưu tới 7 ngày tùy thuộc vào lượng dịch tiết và tình trạng vết thương - Đóng gói tiệt khuẩn từng miếng - Tiêu chuẩn chất lượng: ISO/CE | 6 | Miếng | 5 | Hộp/10 miếng
270 | 270 | Gạc xốp (foam), 13 x 10cm, dày 7mm | Gạc xốp (foam) dùng cho vết thương tại vùng gót chân, khuỷu tay - Chất liệu: polyurethane có độ thấm hút cao, không dính và lớp film polyurethane bán thấm phủ ngoài. - Kích thước: 13 x 10cm, dày 7mm - Đặc tính: không dính, hình mũ chụp, thấm hút cao - Thời gian lưu: có thể lưu đến 7 ngày tùy thuộc vào lượng dịch tiết và tình trạng vết thương - Đóng gói tiệt khuẩn từng miếng - Tiêu chuẩn chất lượng: ISO/CE | 6 | Miếng | 10 | Hộp/10 miếng
271 | 271 | Gạc xốp (foam), 15 x 15cm, dày 5mm | Gạc xốp (foam), không dính - Chất liệu: polyurethane có độ thấm hút cao và lớp film polyurethane bán thấm phủ ngoài - Kích thước: 15 x 15cm, dày 5mm - Đặc tính: Ngăn chặn quá trình hình thành vảy và giảm thiểu tối đa quá trình hình thành sẹo - Tốc độ thoát hơi ẩm 7.8 g/m2/ngày, hấp thụ dịch 5.6 g/m2/ngày - Thời gian lưu: có thể lưu tới 7 ngày tùy thuộc vào lượng dịch tiết và tình trạng vết thương - Đóng gói tiệt khuẩn từng miếng - Tiêu chuẩn chất lượng: ISO/CE | 6 | Miếng | 10 | Hộp/10 miếng
272 | 272 | Gạc xốp (foam), cỡ 10 x 10cm, dày 5mm | Gạc xốp (foam), không dính - Chất liệu: polyurethane có độ thấm hút cao và lớp film polyurethane bán thấm phủ ngoài - Kích thước: 10 x 10cm, dày 5mm - Đặc tính: Ngăn chặn quá trình hình thành vảy và giảm thiểu tối đa quá trình hình thành sẹo - Tốc độ thoát hơi ẩm 7.8 g/m2/ngày, hấp thụ dịch 5.6 g/m2/ngày - Thời gian lưu: có thể lưu tới 7 ngày tùy thuộc vào lượng dịch tiết và tình trạng vết thương - Đóng gói tiệt khuẩn từng miếng - Tiêu chuẩn chất lượng: ISO/CE | 6 | Miếng | 20 | Hộp/10 miếng
273 | 273 | Gạc xốp (foam), cỡ 10x10cm | Gạc xốp (foam) dùng trong băng vết thương tiết dịch từ trung bình đến nhiều - Chất liệu: 1 lớp Polyurethane, 1 lớp foam bọt biển - Kích thước: 10 x 10cm - Khả năng thấm hút và giữ dịch ≥ 199g/100cm2 - Đóng gói tiệt khuẩn từng miếng - Tiêu chuẩn chất lượng: ISO/CE | 6 | Miếng | 500 | Hộp/ 10 miếng
274 | 274 | Gạc xốp (foam), tự dính, 15 x 15cm, dày 5mm | Gạc xốp (foam), tự dính - Chất liệu: miếng xốp polyurethane có độ thấm hút cao và lớp film polyurethane bán thấm phủ ngoài, lớp dính được bọc bởi 1 màng film. - Kích thước: 15 x 15cm, dày 5mm - Đặc tính: có độ thấm hút cao, có khả năng tự bám dính vào bề mặt vết thương - Tốc độ thoát hơi ẩm 7.8 g/m2/ngày, hấp thụ dịch 5.6 g/m2/ngày - Thời gian lưu: có thể lưu tới 7 ngày tùy thuộc vào lượng dịch tiết và tình trạng vết thương. - Tiệt khuẩn - Tiêu chuẩn chất lượng: ISO/CE | 6 | Miếng | 5 | Hộp/10 miếng
275 | 275 | Gạc xốp Lipido- colloid vi bám dính, 10 x 12cm | Gạc xốp Lipido-colloid, dùng cho vết thương cấp tính tiết dịch, bỏng độ 2, vết thương do chấn thương, vết mổ và các vết thương do bệnh ung thư gây nên, vết thương mãn tính. - Chất liệu: lớp xốp polyurethane siêu thấm và lớp lipido-colloid vi bám dính, lực vi bám dính: 2,5-7kPa. Khối lượng tẩm 180g/m²+/-40g/m². Khả năng thấm hút tại 1/2 giờ: >/= 4300g/ m² - Kích thước: 10 x 12cm - Tiệt khuẩn - Tiêu chuẩn chất lượng: CE | 3 | Miếng | 300 | Hộp 10 miếng
276 | 276 | Gạc xốp lipido-colloid, 10 x 10cm | Gạc xốp lipido-colloid, dùng cho vết thương do loét tỳ đè, loét bàn chân tiểu đường có kích thước <10cm - Chất liệu: lipido-colloid hàm lượng 0.83-1.73mg/cm2 loại hydrocellular kết hợp mạng lưới lành thương tẩm NOSF - Kich thước: 10 x 10cm - Cấu tạo: lớp xốp mềm hơi dính kết hợp với lớp xốp thấm hút polyurethane không dệt - Khả năng thấm hút dịch từ ít đến trung bình - Thời gian lưu băng từ 5 - 7 ngày - Tiệt khuẩn - Tiêu chuẩn chất lượng: CE | 3 | Miếng | 300 | Hộp 10 miếng
277 | 277 | Găng tay sạch có bột, các cỡ | Găng tay sạch có bột dùng trong thăm khám, chăm sóc người bệnh, các cỡ - Chất liệu: latex cao su thiên nhiên, có bột nhẹ - Thiết kế găng tay có các ngón thẳng, phù hợp với hình dáng bàn tay của người sử dụng, viền gân ở cổ tay - Kích cỡ: XS, S, M, L - Chiều dài găng tay: Size XS, S (tối thiểu 220 mm), Size M, L (tối thiểu 230mm) - Chiều rộng lòng bàn tay: Size XS (≤ 80mm), Size S (80 ± 10), Size M (90 ± 10), Size L (110 ± 10) - Độ dày vùng trơn nhẵn: tối thiểu 0.08 mm, tối đa 2.00 mm - Độ dày vùng nhám: tối thiểu 0.11 mm, tối đa: 2.03 mm - Đặc tính: Lực kéo đứt tối thiểu trước khi già hóa nhanh 6.0N, Độ giãn dài tối thiểu khi đứt trước khi già hóa nhanh 650%, Lực kéo tối thiểu khi đứt sau khi già hóa nhanh 6.0N, Độ giãn dài tối thiểu khi đứt sau khi già hóa nhanh 500% - Hàm lượng protein gây dị ứng ≤ 200mcg/dm² - Hàm lượng bột ≤ 10mg/dm² - Tiêu chuẩn chất lượng: TCVN 6343/ ISO/CE/FDA | 6 | Đôi | 1000000 | Hộp/ 50 đôi
278 | 278 | Găng tay sạch không bột, các cỡ | Găng tay sạch không bột dùng trong thăm khám, chăm sóc người bệnh, các cỡ - Chất liệu: cao su thiên nhiên - Thiết kế găng tay có các ngón thẳng, phù hợp với hình dáng bàn tay của người sử dụng, bề mặt nhám, viền gân ở cổ tay - Kích cỡ: XS, S, M, L - Chiều dài găng tay: Size XS, S (tối thiểu 220 mm), Size M, L (tối thiểu 230mm) - Chiều rộng lòng bàn tay: Size XS (≤ 80mm), Size S (80 ± 10), Size M (90 ± 10), Size L (110 ± 10) - Độ dày vùng trơn nhẵn: tối thiểu 0.08 mm, tối đa 2.00 mm - Độ dày vùng nhám: tối thiểu 0.11 mm, tối đa: 2.03 mm - Đặc tính: Lực kéo đứt tối thiểu trước khi già hóa nhanh 7.0N, Độ giãn dài tối thiểu khi đứt trước khi già hóa nhanh 650%, Lực kéo tối thiểu khi đứt sau khi già hóa nhanh 6.0N, Độ giãn dài tối thiểu khi đứt sau khi già hóa nhanh 500% - Hàm lượng protein gây dị ứng ≤ 50mcg/dm² - Hàm lượng bột ≤ 2mg/dm² (hoặc ≤ 2mg/găng) - Tiêu chuẩn chất lượng: TCVN 6343/ ISO/CE/FDA | 5 | Đôi | 5500000 | Hộp/ 50 đôi
279 | 279 | Găng tay sạch, dài 450-> 500mm | Găng tay sạch - Chất liệu: 100% cao su tự nhiên, có phủ bột chống dính, màu trắng đến vàng nhạt - Thiết kế găng tay có các ngón thẳng, phù hợp với hình dáng bàn tay của người sử dụng, viền gân ở cổ tay - Kích cỡ: 6.5 - 7 (chiều rộng từ 83 ± 5mm đến 95 ± 5mm, chiều dài khoảng 450 -> 500mm) - Độ dày ngón tay, lòng bàn tay, cổ tay: tối thiểu 0.15mm - Đặc tính: lực kéo đứt trước khi già hóa nhanh tối thiểu 9 - 12.5N, độ giãn dài trước khi già hóa nhanh tối thiểu 600 - 700% (theo TCVN 6344:2007) - Tiêu chuẩn chất lượng: ISO | 6 | Đôi | 10000 | Gói/10 đôi
280 | 280 | Găng tay tiệt khuẩn, 1 chiếc, cỡ S | Găng tay tiệt khuẩn - Chất liệu: bằng Polyethylen, trong suốt - Kích cỡ: S, 1 chiếc - Độ dày khoảng 0.008mm đến 0.04mm - Đặc điểm: thiết kế các ngón thẳng, phù hợp với người thuận tay trái hoặc tay phải, các mép đảm bảo kín - Đóng gói từng cái - Tiêu chuẩn chất lượng: ISO | 6 | Cái | 150000 | Gói/1 cái
281 | 281 | Găng tay tiệt khuẩn, dài 450 -> 500mm | Găng tay tiệt khuẩn - Chất liệu: 100% cao su tự nhiên, có phủ bột chống dính, màu trắng đến vàng nhạt - Thiết kế găng tay có các ngón thẳng, phù hợp với hình dáng bàn tay của người sử dụng, viền gân ở cổ tay - Kích cỡ: 6.5 - 7 (chiều rộng từ 83 ± 5mm đến 95 ± 5mm, chiều dài khoảng 450 -> 500mm) - Độ dày ngón tay, lòng bàn tay, cổ tay: tối thiểu 0.15mm - Đặc tính: lực kéo đứt trước khi già hóa nhanh tối thiểu 9 - 12.5N, độ giãn dài trước khi già hóa nhanh tối thiểu 600 - 700% (theo TCVN 6344:2007) - Đóng gói từng cái - Tiêu chuẩn chất lượng: ISO | 5 | Đôi | 400 | Gói/10 đôi
282 | 282 | Găng tay tiệt khuẩn, không bột, chiều dài tối thiểu 260 đến 280 mm, các cỡ | Găng tay tiệt khuẩn, không bột dùng trong các thủ thuật/ phẫu thuật - Chất liệu: cao su neoprene (Polycloropren), mặt ngoài phủ lớp siliocne trơn láng, mặt trong phủ Polyurethane và silicone - Màu sắc: xanh lá cây/ trắng sữa/ nâu - Thiết kế găng tay có các ngón thẳng mượt, phù hợp với hình dáng bàn tay của người sử dụng, cổ găng tạo 1 lớp bo cổ tay không cuốn biên, có khả năng chống tế bào/virut xâm nhập, tính trơ với cồn và một số hóa chất khác - Kích cỡ: 6, 6.5, 7, 7.5, 8, chiều rộng từ 77 ± 5 mm đến 106 ± 6mm, chiều dài tối thiểu 260 đến 280mm - Độ dày tối thiểu: vùng trơn nhẵn tối thiểu 0.1mm, vùng nhám 0.13mm - Đặc tính: Lực kéo đứt tối thiểu trước khi già hóa nhanh 9N, Độ giãn dài tối thiểu khi đứt trước khi già hóa nhanh 600%, Lực kéo đứt tối thiểu sau khi già hóa nhanh 9N, Độ giãn dài tối thiểu khi đứt sau khi già hóa nhanh 500% - Hàm lượng protein gây dị ứng ≤ 50mcg/dm² - Tiêu chuẩn chất lượng: ISO/CE | 6 | Đôi | 55000 | Gói/1 đôi
283 | 283 | Găng tay tiệt khuẩn, không bột, dài khoảng 290 ± 10 mm | Găng tay tiệt khuẩn, không bột dùng trong các thủ thuật/ phẫu thuật - Chất liệu: mủ cao su tự nhiên cô đặc, phủ lớp polymer, màu trắng tự nhiên - Thiết kế găng tay có các ngón thẳng mượt, phù hợp với hình dáng bàn tay của người sử dụng, viền gân ở cổ tay - Kích cỡ: số 6, 6.5, 7, 7.5 - Chiều dài tối thiểu: khoảng 290 ± 10 mm - Chiều rộng lòng bàn tay: Size 6 (77 ± 5 mm), size 6.5 (83 ± 5 mm), size 7 (89 ± 5 mm), size 7.5 (95 ± 5 mm) - Độ dày tối thiểu: vùng trơn nhẵn tối thiểu 0.1mm, vùng nhám 0.13mm - Đặc tính: Lực kéo đứt tối thiểu trước khi già hóa nhanh 24N, Độ giãn dài tối thiểu khi đứt trước khi già hóa nhanh 700%, Lực kéo đứt tối thiểu sau khi già hóa nhanh 9.5N, Độ giãn dài tối thiểu khi đứt sau khi già hóa nhanh 550% - Hàm lượng protein gây dị ứng ≤ 50mcg/dm² - Tiêu chuẩn chất lượng: ISO/ CE | 6 | Đôi | 350000 | Hộp/50 đôi
284 | 284 | Gel alginate chăm sóc vết thương | Gel alginate chăm sóc vết thương - Thành phần: chứa ion bạc alginate - Hàm lượng bạc: 12 mg/g kháng khuẩn hiệu quả Có pH: 6.5 - 7.5 - Trọng lượng 15g - Tiệt khuẩn - Tiêu chuẩn chất lượng: ISO/CE/FDA | 3 | Ống | 100 | Hộp/5 ống
285 | 285 | Gel bôi trơn tiệt khuẩn, trọng lượng 2-4g | Gel bôi trơn tan trong nước, dùng bôi trơn trong đặt ống thông, nội soi, thăm khám trực tràng, phụ khoa - Thành phần: nước, glycerin, Polyethyleneglycol, Sodium Hydroxide, 4-Hydroxybenzoic acid propylester, carbomer - Đặc tính: tan trong nước, trong suốt, đồng nhất, không mùi, không chứa chất gây dị ứng, không chứa chất ăn mòn - Độ pH: 6 - 7 - Trọng lượng: 2 - 4g - Đóng gói tiệt khuẩn - Tiêu chuẩn chất lượng: ISO/CE | 3 | Gói | 12000 | Hộp/144 gói
286 | 286 | Gel bôi trơn tiệt khuẩn, trọng lượng 5-7g | Gel bôi trơn tan trong nước, dùng bôi trơn trong đặt ống thông, nội soi, thăm khám trực tràng, phụ khoa hoặc siêu âm trong các thủ thuật - Thành phần: nước, glycerin, Polyethyleneglycol, Sodium Hydroxide, 4-Hydroxybenzoic acid propylester, carbomer - Đặc tính: tan trong nước, trong suốt, đồng nhất, không mùi, không chứa chất gây dị ứng, không chứa chất ăn mòn - Độ pH: 6 - 7 - Trọng lượng: 5 - 7g - Đóng gói tiệt khuẩn - Tiêu chuẩn chất lượng: ISO/CE | 3 | Gói | 3000 | Hộp/ 150 gói
287 | 287 | Gel bôi trơn tiệt khuẩn, trọng lượng 82g | Gel bôi trơn tan trong nước, trọng lượng 82g - Thành phần: Nước khử ion, Hydroxy Ethyl Cellulose, Glycerin, Citric Acid, Propyl Paraben, Methyl Paraben. - Đặc tính: không gây dị ứng, không gây kích ứng da, hòa tan trong nước và làm sạch dễ dàng, không chứa dầu và các chất nhờn, không độc hại, không mùi, không chứa cồn - Tiệt khuẩn - Tiêu chuẩn chất lượng: ISO/CE/FDA | 6 | Ống | 3100 | Ống/ 82g
288 | 288 | Gel điện cơ | Gel điện cơ, điện não giúp tăng độ nhạy trong đo dẫn truyền thần kinh - Thành phần: Water, Ceteareth-20, Glycerin, Hydrated silica, Calcium carbonate, Paraffinum liquidum, Dimethicone, Hydroxyethylcellulose, Sodium chloride, Potassium chloride, Phexyethanol, Ethylhexylglycerin - Chất liệu dạng: gel - PH: 6.5 - 7.5 - Độ nhớt: >100.000 cP - Tiêu chuẩn kỹ thuật: ISO/CE/FDA | 3 | Lọ | 10 | Lọ/228g
289 | 289 | Gel điện tim 250ml | Gel điện tim giúp tạo môi trường thu nhận tín hiệu khi đo điện tim - Thành phần: nước, polymer, chất hút ẩm, chất bảo quản, chất tạo màu - Thể tích: 250ml - Đặc tính: gel hòa tan trong nước, không chứa muối, không dính nhầy, không gây dị ứng, đảm bảo độ đậm đặc đồng dạng đồng màu, dẫn truyền tín hiệu tốt - Độ pH khoảng 6.5 - 7 - Tiêu chuẩn chất lượng: ISO/CE | 3 | ống | 1500 | Ống/ 250ml
290 | 290 | Gel hydrogel loại bỏ mô hoại tử | Gel hydrogel loại bỏ mô hoại tử để tạo gel hỗ trợ quá trình loại bỏ các mô hoại tử, đồng thời duy trì môi trường ẩm giúp thúc đẩy quá trình lành thương. - Thành phần: polysaccharide thực vật galactomananne hút nước cao và Propylene glycol. pH 5.0 đến 8.0. - Trọng lượng: 15gr - Tính nhớt >= 100cps. Hydrogel không định hình, trong suốt, có chứa lượng nước cao (trung bình > 80%) - Đóng gói tiệt khuẩn - Tiêu chuẩn chất lượng: ISO/CE/FDA | 3 | ống | 300 | Hộp 1 ống
291 | 291 | Gel làm sạch da | Gel làm sạch da, giảm trở kháng giúp độ dẫn truyền điện cực theo dõi điện não tốt hơn - Thành phần: Nước, Aluminum Oxide, 1,2 Propanediol, Sodium Polyacrylate, Methylparaben, Propylparaben, FD&C Blue 1, FD&C Red 40, FD&C Yellow 5 - Chất liệu dạng: gel - Tiêu chuẩn kỹ thuật: ISO/CE/FDA | 3 | Hộp | 20 | Hộp/114g
292 | 292 | Gel siêu âm | Gel siêu âm giúp tạo môi trường thu nhận tín hiệu siêu âm - Thành phần: Nước, Propylene glycol, Hydroxyl ethyl cellulose, glycerin, sodium benzoate - Đặc tính: tan trong nước, trong suốt, đồng nhất, không mùi, không chứa chất ăn mòn, không chứa muối - Độ pH: 6.5 ± 0.75 - Tiêu chuẩn chất lượng: ISO | 5 | Lít | 6000 | Can/ 5 lít
293 | 293 | Gen định hình bụng sau phẫu thuật cắt da mỡ bụng/hút mỡ bụng | Gen định hình sau phẫu thuật căng da bụng/hút mỡ bụng, tạo ra lực nén phù hợp giúp, giảm nguy cơ tụ dịch, giảm sưng đau, giảm các vết bầm tím sau phẫu thuật, làm cho sự phục hồi nhanh hơn và ngăn cản hình thành cũng như phát triển sẹo lồi - Chất liệu : polyamide, elastane - Kích cỡ: XS, S, M, L, XL, XXL | 3 | Cái | 70 | Hộp/1 cái
294 | 294 | Gen vùng mặt sau phẫu thuật căng da mặt/cổ | Gen vùng mặt sau phẫu thuật căng da mặt/cổ, tạo ra lực nén phù hợp giúp cố định túi, giảm nguy cơ tụ dịch, xê dịch túi, giảm sưng đau, giảm các vết bầm tím sau phẫu thuật, làm cho sự phục hồi nhanh hơn và ngăn cản hình thành cũng như phát triển sẹo lồi - Chất liệu: polyamide, elastane - Kích cỡ: S, M, L | 3 | Cái | 15 | Hộp/1 cái
295 | 295 | Giấy đo điện tim, 144mmx30m, tương thích máy Fukuda Denshi | Giấy đo điện tim dùng ghi điện tâm đồ - Chất liệu: làm từ bột giấy không chứa Bisphenol theo chuẩn ECHA, không chứa clo và carbon, được xử lý phủ lớp đất sét đặc biệt và phủ lớp nhạy nhiệt trên cùng, dính mực tốt in rõ nét - Kích cỡ: 144mm x 30m, độ dày khoảng 60micron/tờ - Đặc tính: In lưới hết cỡ giấy (không có khoảng trắng ngắt quãng), đường kẻ rõ nét, lõi tròn bằng nhựa cứng - Tương thích với máy đo điện tim 6 cần Fukuda Denshi - Tiêu chuẩn chất lượng: ISO/CE | 3 | Cuộn | 3500 | Gói/10 cuộn
296 | 296 | Giấy đo điện tim, 63mmx30m, tương thích máy NIHOKODEN CadiofaxC | Giấy đo điện tim dùng ghi điện tâm đồ - Chất liệu: làm từ bột giấy không chứa Bisphenol theo chuẩn ECHA, không chứa clo và carbon, được xử lý phủ lớp đất sét đặc biệt và phủ lớp nhạy nhiệt trên cùng, dính mực tốt in rõ nét - Kích cỡ: 63mm x 30m, độ dày khoảng 58 ± 4micron/tờ, nặng 56 ± 4 g/m2 - Đặc tính: In lưới hết cỡ giấy (không có khoảng trắng ngắt quãng), đường kẻ rõ nét, lõi tròn bằng nhựa cứng - Tương thích với máy đo điện tim 3 cần NIHOKODEN CadiofaxC tại Bệnh viện - Tiêu chuẩn chất lượng: ISO/CE | 3 | Cuộn | 3000 | Gói/10 cuộn
297 | 297 | Giấy gói dụng cụ, cỡ 100 x 100cm | Giấy gói dụng cụ: - Chất liệu bằng vải không dệt SMS, trọng lượng 50-60g/m2, có khả năng chống thấm nước, chống thấm cồn, chống tĩnh điện - Kích thước: 100 x 100cm - Tương thích với các phương pháp tiệt khuẩn: Hơi nước, plasma, EO… - Sau tiệt khuẩn: Không bị rách ở khu vực cạnh hộp/ vị trí dán khi tháo băng keo chỉ thị - Tiêu chuẩn chất lượng: ISO/CE | 6 | Tờ | 33000 | Hộp/165 tờ
298 | 298 | Giấy gói dụng cụ, cỡ 120 x 120cm | Giấy gói dụng cụ; - Chất liệu bằng vải không dệt SMS, trọng lượng 50-60g/m2, có khả năng chống thấm nước, chống thấm cồn, chống tĩnh điện - Kích thước: 120 x 120cm - Tương thích với các phương pháp tiệt khuẩn: Hơi nước, plasma, EO… - Sau tiệt khuẩn: Không bị rách ở khu vực cạnh hộp/ vị trí dán khi tháo băng keo chỉ thị -Tiêu chuẩn chất lượng: ISO/CE | 6 | Tờ | 1950 | Hộp/150 tờ
299 | 299 | Giấy gói dụng cụ, cỡ 80 x 80cm | Giấy gói dụng cụ; - Chất liệu bằng vải không dệt SMS, trọng lượng 50-60g/m2, có khả năng chống thấm nước, chống thấm cồn, chống tĩnh điện - Kích thước: 80 x 80cm - Tương thích với các phương pháp tiệt khuẩn: Hơi nước, plasma, EO… - Sau tiệt khuẩn: Không bị rách ở khu vực cạnh hộp/ vị trí dán khi tháo băng keo chỉ thị - Tiêu chuẩn chất lượng: ISO/CE | 6 | Tờ | 73729 | Hộp/200 tờ
300 | 300 | Giấy in 2 lớp dùng cho máy Sterrad 100S | Giấy in 2 lớp, sử dụng in kết quả chu trình tiệt khuẩn nhiệt độ thấp bằng H2O2 - Kích thước: 7.6 cm x 30m - Tương thích dòng máy Sterrad 100S - Tiêu chuẩn chất lượng ISO/ CE/FDA | Không phân nhóm | Cuộn | 80 | Hộp/1 cuộn
301 | 301 | Giấy in cho máy monitor Nihon Kohden PVM-2701 | Giấy in cho máy monitor Nihon Kohden PVM-2701 Kích thước: 50mm x 20m | Không phân nhóm | Cuộn | 160 | Hộp/ 10 cuộn
302 | 302 | Giấy in cho máy sốc tim có tạo nhịp Nihon Kohden TEC-5631 | Giấy in cho máy sốc tim có tạo nhịp Nihon Kohden TEC-5631 Kích thước: 50mm x 30m | Không phân nhóm | Cuộn | 40 | Hộp/ 10 cuộn
303 | 303 | Giấy in dùng cho máy siêu âm màu | Giấy in dùng cho máy siêu âm màu. - Chất liệu: PP - Kích thước: 100 x 90mm/tờ - Chất lượng hình ảnh nét, bền, không phai mờ, độ phân giải cao. - Tương thích với máy in nhiệt màu Sony UPC 21S | 3 | Cuộn | 24 | Hộp/ 3 cuộn
304 | 304 | Giấy in dùng cho máy siêu âm trắng đen | Giấy in dùng cho máy siêu âm trắng đen - Chất liệu: PP - Kích thước: 110mm x 20m - Chất lượng hình ảnh nét, độ phân giải cao - Giấy bóng, bền màu, không phai mờ - Chống nhiệt và chống ẩm tốt. - Giấy có 5 lớp. - Khả năng chống nước cao - Bề mặt chống tích điện. - Tương thích với máy in nhiệt trắng đen UPP 110S (Sony, Hitachi, Mitsubishi, Aloka) | 3 | Cuộn | 50 | Hộp / 10 cuộn
305 | 305 | Giấy in dùng cho máy Sterrad 100 NX | Giấy in, sử dụng in kết quả chu trình tiệt khuẩn nhiệt độ thấp bằng H2O2 - Kích thước: 8cm x 30m - Tương thích dòng máy Sterrad 100 NX - Tiêu chuẩn chất lượng: ISO/ CE/FDA | Không phân nhóm | Cuộn | 40 | Hộp/12 cuộn
306 | 306 | Giấy in dùng ghi tim thai và cơn gò, cỡ 130 x 120mm x 300 tờ | Giấy in dùng ghi tim thai và cơn gò - Giấy ghi tim thai, có bề mặt trơn láng, đường kẻ ô vuông rõ ràng, dễ đọc, in chi tiết rõ ràng, độ nhạy cao, dễ dàng đọc khi chẩn đoán. - Kích thước: 130 x 120mm x 300 tờ. - Tương thích máy Bistos BT 300 - Tiêu chuẩn chất lượng: ISO/CE | 6 | Xấp | 30 | Xấp/300 tờ
307 | 307 | Giấy in dùng ghi tim thai và cơn gò, cỡ 151 x 100mm dùng cho máy Avalon FM20 | Giấy in nhiệt ghi biểu đồ tim thai và cơn gò - Kích thước khoảng 150 - 152 x100 mm, - Có vạch chia đơn vị nhịp tim thai (từ 50 - 210) và thang đo áp lực cơn co tử cung (từ 0-100 mmHg/0-13 kPa), - Tương thích máy đo tim thai và cơn gò Avalon FM20 | 6 | Xấp | 2550 | Xấp/150 tờ
308 | 308 | Giấy in dùng ghi tim thai và cơn gò, cỡ 152 x 90mm x 150 tờ | Giấy in dùng ghi tim thai và cơn gò - Giấy ghi tim thai, có bề mặt trơn láng, đường kẻ ô vuông rõ ràng, dễ đọc, in chi tiết rõ ràng, độ nhạy cao, dễ dàng đọc khi chẩn đoán. Kết quả ghi tim thai rõ nét, liền mạch, không bị đứt đoạn - Kích thước 152 x 90mm x 150 tờ - Tương thích máy Corometric - Tiêu chuẩn chất lượng: ISO/CE | 6 | Xấp | 80 | Xấp/150 tờ
309 | 309 | Giấy in nhiệt dùng cho máy tiệt khuẩn Sterivac | Giấy in, sử dụng in kết quả chu trình tiệt khuẩn bằng khí Ethylene Oxide (EO) - Kích thước: 7.9cm x 30m - Đặc điểm: giấy có bề mặt trơn láng, đường kẻ ô rõ ràng, in chi tiết rõ, dễ đọc, mực in không lem - Tương thích máy tiệt khuẩn SteriVac - Tiêu chuẩn chất lượng: ISO/CE/FDA | Không phân nhóm | Cuộn | 36 | Thùng/2 cuộn
310 | 310 | Giấy in nhiệt dùng ghi tín hiện điện tâm đồ, cỡ 80 x 70mm | Giấy in nhiệt dùng ghi tín hiệu điện điện tâm đồ - Giấy có bề mặt trơn láng, đường kẻ ô vuông rõ ràng, dễ đọc, in chi tiết rõ ràng, độ nhạy cao, dễ dàng đọc khi chẩn đoán. - Kích thước: 80 x 70mm x 315 tờ - Tương thích với máy Cardiovit AT 101 Schiller - Tiêu chuẩn chất lượng: ISO/CE | 6 | Xấp | 1500 | Xấp/315 tờ
311 | 311 | Giấy in nhiệt dùng ghi tín hiện điện tâm đồ, cỡ 90 x 90mm | Giấy in nhiệt dùng ghi tín hiệu điện tâm đồ - Giấy có bề mặt trơn láng, đường kẻ ô vuông rõ ràng, dễ đọc, in chi tiết rõ ràng, độ nhạy cao, dễ dàng đọc khi chẩn đoán. - Kích thước: 90 x 90mm x 400 tờ - Tương thích với máy Schiller AT-1 - Tiêu chuẩn chất lượng: ISO/CE | 6 | Xấp | 100 | Xấp/400 tờ
312 | 312 | Giấy in nhiệt dùng ghi tín hiệu điện tâm đồ, cỡ 110mm x 140mm | Giấy in nhiệt dùng ghi tín hiệu điện tâm đồ cỡ 110mm x 140mmx 200 tờ, dạng xấp, giấy dai, đường kẽ rõ, thích hợp máy điện tim NIHOKODEN CadiofaxS | 6 | Xấp | 10 | Xấp/200 tờ
313 | 313 | Giấy in nhiệt dùng ghi tín hiệu điện tâm đồ, cỡ 215 x 30mm | Giấy in nhiệt dùng ghi tín hiệu điện tâm đồ - Giấy ghi điện tim, có bề mặt trơn láng, đường kẻ vuông rõ ràng, dễ đọc, in chi tiết rõ ràng, độ nhạy cao - Kích thước 215 x 30mm - Tương thích với máy Medical Econet - Tiêu chuẩn chất lượng: ISO/CE | 6 | Cuộn | 30 | Gói/1 cuộn
314 | 314 | Giấy in nhiệt, cỡ 57mm x 20m | Giấy in nhiệt, sử dụng in kết quả chu trình tiệt khuẩn hơi nước - Kích thước 57mm x 20m - Đặc điểm: giấy có bề mặt trơn láng, đường kẻ ô rõ ràng, in chi tiết rõ, dễ đọc, độ nhạy cao, mực in không lem - Thích hợp với tiệt khuẩn nhiệt độ cao ở 121°C hay 132 - 134°C | 6 | Cuộn | 382 | Gói/1 cuộn
315 | 315 | Gói thử chất lượng tiệt khuẩn hơi nước | Gói thử chất lượng máy tiệt khuẩn hơi nước - Thành phần: Giấy 90-98%; Sulfur 1-2%; Acrylic polymer 0-1% ; (+/-5%) - Kích thước: 13 x 11 cm, (+/-5%) - Không chứa chì - Tương thích với chu trình tiệt khuẩn 132-134°C - Đóng gói theo tiêu chuẩn AAMI - Tiêu chuẩn chất lượng: ISO/CE/FDA | 3 | Gói | 1475 | Hộp/ 30 gói
316 | 316 | Gòn lót bột 10cm x 2.7m | Gòn lót bột dùng đệm lót khi bó bột cố định gãy xương, giảm chèn ép và các biến chứng trong bột - Thành phần: 100% sợi bông tự nhiên, đã qua xử lý là loại bông hút nước và làm thành lớp rất đều nhau. Ưu điểm là không bụi, đều không gây chèn ép, dễ cắt, da không bị đen sau bó bột - Kích thước: 4inch x 2.7m (10cm x 2.7m) - Tiêu chuẩn chất lượng: ISO/CE | 6 | Cuộn | 650 | Gói/ 1 cuộn
317 | 317 | Gòn lót bột 15cm x 2.7m | Gòn lót bột dùng đệm lót khi bó bột cố định gãy xương, giảm chèn ép và các biến chứng trong bột - Thành phần: 100% sợi bông tự nhiên, đã qua xử lý là loại bông hút nước và làm thành lớp rất đều nhau. Ưu điểm là không bụi, đều không gây chèn ép, dễ cắt, da không bị đen sau bó bột - Kích thước: 6inch x 2.7m (15cm x 2.7m) - Tiêu chuẩn chất lượng: ISO/CE | 6 | Cuộn | 750 | Gói/ 1 cuộn
318 | 318 | Hệ thống dây dẫn trong lọc máu | Hệ thống dây dẫn trong lọc máu - Chất liệu PVC mềm, chống xoắn, không chứa DEHP - Bao gồm: Bộ dây lọc máu: 01 bộ, tranducer protector: 2 cái, dây truyền dịch, túi xả 2 lít - Đường kính dây bơm: 8 x 12mm, dài 350mm hoặc 420mm - Bầu nhỏ giọt đường kính 20mm hoặc 22mm, có màng lọc; có T connector (dây kết nối chữ T) - Tổng chiều dài dây động mạch: 4000 ± 20mm, tổng chiều dài dây tĩnh mạch 3220 ± 20mm - Trọng lượng dây động mạch: 130.47 ± 10g, trọng lượng dây tĩnh mạch: 89.37 ± 10g - Tiệt khuẩn - Tiêu chuẩn chất lượng: ISO | 5 | Bộ | 21000 | Gói/ 1 bộ
319 | 319 | Hệ thống giác hút cầm tay | Hệ thống giác hút cầm tay giúp sanh các kiểu thế của ngôi đầu: Chẩm vệ, chẩm cùng, chẩm ngang và mổ lấy thai, sử dụng 1 lần - Chất liệu Polycarbonate, chiều cao 2cm, đường kính 6cm - Có thanh chỉ số lực kéo đo áp lực mỗi lần kéo, có thể kiểm soát được lực trong khoảng 450-600 mmHg. Dây nối 10-> 12cm, nắp nhỏ gọn hỗ trợ đặt thiết bị vào điểm cúi (cách thóp sau 3cm trên đường kính dọc giữa) - Tiệt khuẩn - Tiêu chuẩn: ISO/FDA/CE | 3 | Cái | 200 | Hộp/5 cái
320 | 320 | Hộp đựng vật sắc nhọn y tế, 1,5 lit | Hộp đựng vật sắc nhọn y tế, cỡ 1.5 lít - Chất liệu: Nhựa HDPE, kháng thủng - Kích thước: 10 x 10 x 20cm - Màu sắc: Màu vàng y tế, nắp đỏ - Tiêu chuẩn: thân bình có đường kẻ ngang ở mức 3/4 và phía trên có dòng chữ: “ không chứa quá vạch này”, phía dưới có biểu tượng và dòng chữ chỉ đựng vật sắc nhọn. Nắp bình kín và đậy lại rất khít khi sử dụng xong, miệng bình thiết kế dạng răng cưa và đủ lớn để cho vật sắc nhọn mà không cần lực đẩy. Nắp có thể đóng mở và có khóa cài chắc chắn. Có tay xách hoặc hệ thống cố định tiện dụng. | 5 | Cái | 30000 | Bao/50 cái
321 | 321 | Hộp đựng vật sắc nhọn y tế, 6,8 lit | Hộp đựng vật sắc nhọn y tế, cỡ 6.8 lít - Chất liệu: Nhựa HDPE, kháng thủng - Kích thước: 32 x 13.5 x 30.5cm - Màu sắc: Màu vàng y tế, nắp đỏ - Tiêu chuẩn: thân bình có đường kẻ ngang ở mức 3/4 và phía trên có dòng chữ: “ không chứa quá vạch này”, phía dưới có biểu tượng và dòng chữ chỉ đựng vật sắc nhọn. Nắp bình kín và đậy lại rất khít khi sử dụng xong, miệng bình thiết kế dạng răng cưa và đủ lớn để vật sắc nhọn vào trong dễ dàng mà không cần lực đẩy. Nắp có thể đóng mở và có khóa cài chắc chắn. Có tay xách hoặc hệ thống cố định tiện dụng | 5 | Cái | 3000 | Bao/25 cái
322 | 322 | Keo làm đầy và chống rò rỉ dùng cho hậu môn nhân tạo | Keo làm đầy, chống rò rỉ cho hậu môn nhân tạo - Thành phần: gelatin, pectin và sodium carboxymethycellulose - Đặc tính: màu nâu sáng, dạng sệt hơi hạt, ẩm, có chứa cồn - Trọng lượng: 56.7g - Tiêu chuẩn chất lượng: ISO/CE | 4 | ống | 130 | Hộp/ 1 ống
323 | 323 | Kẹp dây túi lọc màng bụng | Kẹp dây túi lọc màng bụng màu xanh - Chất liệu Polyethylene - Tiêu chuẩn chất lượng: ISO/CE | 6 | Cái | 120 | Hộp/12 cái
324 | 324 | Kẹp khóa ống thông khi thay bộ chuyển | Kẹp khóa ống thông khi thay bộ chuyển - Chất liệu bằng Polyethylene - Tiệt khuẩn - Tiêu chuẩn chất lượng: ISO/CE | 3 | Cái | 200 | Hộp/12 cái
325 | 325 | Kẹp rốn | Kẹp rốn trẻ sơ sinh - Bằng nhựa, tiệt khuẩn từng cái - Tiêu chuẩn: ISO | 5 | Cái | 5800 | Hộp/ 50 cái
326 | 326 | Kẹp túi hậu môn nhân tạo | Kẹp túi hậu môn nhân tạo - Chất liệu nhựa, - Thiết kế có bản lề hình cong, có thể tái sử dụng. - Tiêu chuẩn: ISO | 3 | Cái | 250 | Hộp/20 cái
327 | 327 | Khăn phẫu thuật, cỡ 100 x 100cm | Khăn phẫu thuật dùng trong phòng mổ hoặc khi thực hiện thủ thuật - Chất liệu: vải không dệt (100% Olefin hoặc Polypropylen), màu xanh dương (hoặc màu trắng), không có mùi. - Kích thước: 100 x 100cm, không có lỗ. - Đóng gói tiệt khuẩn từng cái - Tiêu chuẩn chất lượng: ISO | 5 | Cái | 2400 | Gói/1 cái
328 | 328 | Khăn phẫu thuật, cỡ 120 x 160cm | Khăn phẫu thuật dùng trong phòng mổ hoặc khi thực hiện thủ thuật - Chất liệu: vải không dệt (100% Olefin hoặc Polypropylen), màu xanh dương (hoặc màu trắng), không có mùi. - Kích thước: 120 x 160cm, không có lỗ. - Đóng gói tiệt khuẩn từng cái - Tiêu chuẩn chất lượng: ISO | 5 | Cái | 2000 | Gói/1 cái
329 | 329 | Khăn phẫu thuật, cỡ 60 x 60cm | Khăn phẫu thuật được sử dụng trong phòng mổ hoặc khi thực hiện thủ thuật - Chất liệu: vải không dệt (100% Olefin hoặc Polypropylen), màu xanh dương (hoặc màu trắng), không có mùi - Kích thước: 60 x 60cm, lỗ hình tròn - Tiệt khuẩn từng cái - Tiêu chuẩn chất lượng: ISO | 5 | Cái | 10000 | Gói/1 cái
330 | 330 | Khẩu trang 4 lớp có mặt nạ chống sương | Khẩu trang 4 lớp có mặt nạ chống sương - Có thanh tựa, dây cột, mặt nạ chống sương bằng tấm plastic trong không bị mờ, không tạo sương khi thở - Tiêu chuẩn chất lượng: ISO/CE | 6 | Cái | 4200 | Hộp/ 25 cái
331 | 331 | Khẩu trang phòng ngừa qua đường không khí | Khẩu trang phòng ngừa qua đường không khí - Hiệu quả lọc 95% với hạt có kích thước ≥ 0.3 micromet, được chứng nhận NIOSH và công khai trên web: https://www.cdc.gov/niosh/npptl/topics/respirators/disp_part/n95list1.html - Thiết kế: nếp gấp chữ V hoặc hình nón và thanh kẹp mũi dễ dàng điều chỉnh. - Có 02 dây đeo vòng qua đầu | không phân nhóm | Cái | 2000 | Gói/1 cái
332 | 332 | Khẩu trang than hoạt tính | Khẩu trang than hoạt tính 4 lớp, dây thun - Gồm 4 lớp: + Lớp ngoài là lớp vải không dệt 100% PP, không hút nước 14gam/m2 + Lớp giữa là lớp giấy vi lọc màu trắng, chất liệu 100%PP, hiệu suất lọc BFE: 97% + Lớp trong 1 là lớp màng lọc than hoạt tính màu đen tự nhiên của than hoạt tính, chất liệu: polyester và carbon. + Lớp trong 2 là lớp vải không dệt 100% màu trắng, không hút nước - Thanh tựa mũi: 100% PE định hình, rộng khoảng 3mm, dày khoảng 0.8mm - Dây đeo tai: màu trắng, dây thun tròn có đường kính 2,5mm ± 0.2mm, chất liệu 85%polyester và 15% spandex, chiều dài dây thun 15.5cm ± 0.5cm - Đặc điểm: dây đeo chắc chắn, các mép ôm khít khuôn mặt, đảm bảo che kín mũi miệng - Kích thước: Rộng 9cm x Dài 17.5cm. Độ bung tối đa của khẩu trang theo chiều rộng >17cm. Màu đen - Đạt tiêu chuẩn: TCVN 8389-1 - Đóng gói tiệt khuẩn từng cái - Tiêu chuẩn chất lượng: ISO | 6 | Cái | 60000 | Gói/1 cái
333 | 333 | Khẩu trang y tế dây cột | Khẩu trang y tế dây cột - Chất liệu: vải PP không dệt, không độc tố, không gây kích ứng, bề mặt sạch, không còn đầu chỉ xơ vải - Cấu tạo ít nhất 3 lớp vải: lớp trong là lớp vải không dệt PP spunbond trắng, thấm nước, lớp giữa là lớp giấy vi lọc cao cấp, lớp ngoài là vải không dệt PP Spunbond xanh, không thấm nước, có gấp nếp - Thanh tựa mũi: nhựa PP định hình (không dùng lõi kim loại bọc nhựa) - Đặc điểm: dây đeo chắc chắn, các mép ôm khít khuôn mặt, đảm bảo che kín mũi miệng - Gồm 4 dây cột dài khoảng 40cm, Kích thước 90 x 175mm, mở rộng > 18cm - Đóng gói tiệt khuẩn từng cái - Tiêu chuẩn chất lượng: ISO, TCVN 8389-1:2010 | 5 | Cái | 180000 | Gói/1 cái
334 | 334 | Khẩu trang y tế dây thun | Khẩu trang y tế dây thun - Chất liệu: vải PP không dệt, không độc tố, không gây kích ứng, bề mặt sạch, không còn đầu chỉ sơ vải - Cấu tạo ít nhất 3 lớp vải: lớp trong là lớp vải không dệt PP spunbond trắng, thấm nước, lớp giữa là lớp giấy vi lọc cao cấp, lớp ngoài là vải không dệt PP Spunbond xanh, không thấm nước, có gấp nếp - Thanh tựa mũi: nhựa PP định hình (không dùng lõi kim loại bọc nhựa) - Dây thun đeo tai mềm đàn hồi - Đặc điểm: dây đeo chắc chắn, các mép ôm khít khuôn mặt, đảm bảo che kín mũi miệng - Đóng gói tiệt khuẩn từng cái - Tiêu chuẩn chất lượng: ISO/TCVN 8389-1:2010 | 6 | Cái | 1400000 | Gói/1 cái
335 | 335 | Khay đựng dụng cụ nội soi, cỡ 600x200x50mm | Khay đựng dụng cụ nội soi - Chất liệu: polymer tinh thể lỏng (Liquid Crystal polymer) - Kích thước: 600 x 200 x 50mm (+/-5%) - Khay đựng 2 bề mặt có các lỗ giúp khuếch tán chất tiệt khuẩn - Tương thích với tiệt khuẩn bằng H202, hơi nước và Ethylene Oxide (EO) - Tiêu chuẩn chất lượng: ISO/CE | 3 | Cái | 6 | Thùng/2 cái
336 | 336 | Khay đựng dụng cụ nội soi, cỡ 300 x 200 x 50mm | Khay đựng dụng cụ nội soi - Chất liệu: polymer tinh thể lỏng (Liquid Crystal polymer) - Kích thước: 300 x 200 x 50mm (+/-5%) - Khay đựng 2 bề mặt có các lỗ giúp khuếch tán chất tiệt khuẩn - Tương thích với tiệt khuẩn bằng H202, hơi nước và Ethylene Oxide (EO) - Tiêu chuẩn chất lượng: ISO/CE | 3 | Cái | 4 | Thùng/2 cái
337 | 337 | Khay đựng dụng cụ nội soi, cỡ 450 x 200 x 50mm | Khay đựng dụng cụ nội soi - Chất liệu: polymer tinh thể lỏng (Liquid Crystal polymer) - Kích thước: 450 x 200 x 50mm (+/-5%) - Khay đựng 2 bề mặt có các lỗ giúp khuếch tán chất tiệt khuẩn - Tương thích với tiệt khuẩn bằng H202, hơi nước và Ethylene Oxide (EO) - Tiêu chuẩn chất lượng: ISO/CE | 3 | Cái | 4 | Thùng/2 cái
338 | 338 | Khay đựng dụng cụ nội soi, cỡ 576 x 270 x 100mm | Khay đựng dụng cụ nội soi - Chất liệu: polymer tinh thể lỏng (Liquid Crystal polymer) - Kích thước: 576 x 270 x 100mm (+/-5%) - Khay đựng 2 bề mặt có các lỗ giúp khuếch tán chất tiệt khuẩn - Tương thích với tiệt khuẩn nhiệt độ thấp bằng H202, hơi nước và Ethylene Oxide (EO) - Tiêu chuẩn chất lượng: ISO/CE | 3 | Cái | 4 | Thùng/2 cái
339 | 339 | Khay đựng dụng cụ nội soi, cỡ 596 x 321 x 100mm | Khay đựng dụng cụ nội soi - Chất liệu: polymer tinh thể lỏng (Liquid Crystal polymer) - Kích thước: 596 x 321 x 100mm (+/-5%) - Khay đựng 2 bề mặt có các lỗ giúp khuếch tán chất tiệt khuẩn - Tương thích với tiệt khuẩn nhiệt độ thấp bằng H202, hơi nước và Ethylene Oxide (EO) - Tiêu chuẩn chất lượng: ISO/CE | 3 | Cái | 2 | Thùng/1 cái
340 | 340 | Khay ngâm khử khuẩn dụng cụ, 503 x 186 x 132mm | Khay chuyên dụng ngâm dung cụ để làm sạch hoặc khử khuẩn mức độ cao - Thành phần: Polypropylene tráng thủy tinh - Kích thước: 503 x 186 x 132mm (+/-5%) - Chịu được nhiệt lên tới 134◦C - Tiêu chuẩn chất lượng: ISO/CE | 3 | Bộ | 2 | 1 khay/ hộp
341 | 341 | Khay ngâm khử khuẩn dụng cụ, 740 x 220 x 132mm | Khay chuyên dụng ngâm dung cụ để làm sạch hoặc khử khuẩn mức độ cao - Thành phần: Polypropylene tráng thủy tinh - Kích thước: 740 x 220 x 132mm (+/-5%) - Chịu được nhiệt lên tới 134◦C - Tiêu chuẩn chất lượng: ISO/CE | 3 | Bộ | 2 | 1 khay/ hộp
342 | 342 | Khóa 3 ngã đi kèm dây dẫn dài 100cm | Khóa 3 ngã đi kèm dây dẫn dài 100cm - Chất liệu: Polyamide, không chứa DEHP - Dây nối dài khoảng 100 cm, thể tích mồi 6.4 ml, 1 đầu male dạng xoắn vặn, đảm bảo tương thích với các loại catheter, 1 đầu có khóa 3 ngã gồm 2 cổng female đảm bảo tương thích với hệ thống dây truyền - Kháng lực khoảng 2 bar hoặc tương đương - Yêu cầu khi sử dụng: Không nứt gãy, rò rỉ khi kết nối với hệ thống dây truyền hoặc khi truyền với các loại thuốc, nhũ dịch béo - Đóng gói tiệt khuẩn - Tiêu chuẩn chất lượng: ISO/CE | 3 | Cái | 20000 | Thùng 50 cái
343 | 343 | Khóa 3 ngã đi kèm dây dẫn dài 10cm | Khóa 3 ngã đi kèm dây dẫn dài 10cm - Chất liệu: Polyamide, không chứa DEHP - Dây nối dài khoảng 10 cm, thể tích mồi khoảng 0.95 ± 0.05ml, 1 đầu male dạng xoắn vặn, đảm bảo tương thích với các loại catheter, 1 đầu có khóa 3 ngã gồm 2 cổng female đảm bảo tương thích với hệ thống dây truyền - Kháng lực khoảng 2 bar hoặc tương đương - Yêu cầu khi sử dụng: Không nứt gãy, rò rỉ khi kết nối với hệ thống dây truyền hoặc khi truyền với các loại thuốc, nhũ dịch béo - Đóng gói tiệt khuẩn - Tiêu chuẩn chất lượng: ISO/CE | 3 | Cái | 500 | Thùng/ 200 cái
344 | 344 | Khóa 3 ngã đi kèm dây dẫn dài 25cm | Khóa 3 ngã đi kèm dây dẫn dài 25cm - Chất liệu: Polyamide, không chứa DEHP - Dây nối dài khoảng 25 cm, thể tích mồi 2 ml, 1 đầu male dạng xoắn vặn, đảm bảo tương thích với các loại catheter, 1 đầu có khóa 3 ngã gồm 2 cổng female đảm bảo tương thích với hệ thống dây truyền - Kháng lực khoảng 2 bar hoặc tương đương - Yêu cầu khi sử dụng: Không nứt gãy, rò rỉ khi kết nối với hệ thống dây truyền hoặc khi truyền với các loại thuốc, nhũ dịch béo - Đóng gói tiệt khuẩn - Tiêu chuẩn chất lượng: ISO/CE | 3 | Cái | 75000 | Thùng 50 cái
345 | 345 | Khóa ba ngã | Khóa ba ngã - Chất liệu: Polyamide /Polycarbonate, nút đậy bằng Polyprothylene - Gồm 1 đầu male khóa xoay luer tương thích với hệ thống catheter, 2 đầu female luer lock tương thích với hệ thống dây truyền hoặc bơm tiêm, nút xoay được 360 độ - Chịu được áp lực tối thiểu 2 bar hoặc tương đương - Đặc tính: chống nứt gãy, không bị rò rỉ dịch khi truyền với nhũ dịch béo - Đóng gói tiệt khuẩn từng cái - Tiêu chuẩn chất lượng: ISO/CE | 3 | Cái | 40000 | Hộp/50 cái
346 | 346 | Khóa đi kèm dây dẫn, 1 nhánh | Khóa đi kèm dây dẫn loại 1 nhánh - Dây dẫn bằng Polyurethane/PVC, không chứa DEHP, chiều dài mỗi nhánh khoảng 16 ± 2cm - Gồm 2 đầu nối: 1 đầu male bằng nhựa Acrylic/Polypropylene, thiết kế dạng khóa xoay, tương thích với các loại catheter; 1 đầu nối an toàn không kim bằng Polyurethane/ Polycarbonate, có van 1 chiều bằng silicone, đầu kết nối xoắn vặn, tương thích với đầu nối của bơm tiêm, dây truyền - Có 1 khóa áp lực dương - Thể tích đuổi khí khoảng 0.16 - 0.25ml - Thích hợp với môi trường MRI, chịu được các chất lipid và tương thích cao với các chất hóa học - Chịu áp lực khoảng ≥ 300psi - Thời gian lưu khoảng 5 - 7 ngày hoặc ≥ 200 lần sử dụng - Đóng gói tiệt khuẩn - Tiêu chuẩn chất lượng: ISO/CE/FDA | 3 | Cái | 100000 | Hộp/100 cái
347 | 347 | Khóa đi kèm dây dẫn, 2 nhánh | Khóa đi kèm dây dẫn loại 2 nhánh - Dây dẫn bằng Polyurethane/PVC, không chứa DEHP, chiều dài mỗi nhánh khoảng 17 - 24cm - Gồm 3 đầu nối: 1 đầu male bằng nhựa Acrylic/Polypropylene, thiết kế dạng khóa xoay, tương thích với các loại catheter; 2 đầu nối an toàn không kim bằng Polyurethane/ Polycarbonate, mỗi đầu nối có van 1 chiều bằng silicone, đầu kết nối xoắn vặn, tương thích với đầu nối của bơm tiêm, dây truyền - Có 2 khóa áp lực dương - Thể tích đuổi khí khoảng 0.3 - 0.4ml - Thích hợp với môi trường MRI, chịu được các chất lipid và tương thích cao với các chất hóa học - Chịu áp lực khoảng ≥ 300psi - Thời gian lưu khoảng 5 - 7 ngày hoặc ≥ 200 lần sử dụng - Đóng gói tiệt khuẩn - Tiêu chuẩn chất lượng: ISO/CE/FDA | 3 | Cái | 50000 | Hộp/100 cái
348 | 348 | Khóa đi kèm dây dẫn, 3 nhánh | Khóa đi kèm dây dẫn loại 3 nhánh - Dây dẫn bằng Polyurethane/PVC, không chứa DEHP, chiều dài mỗi nhánh khoảng 12.7cm - Gồm 4 đầu nối: 1 đầu male bằng nhựa Acrylic/Polypropylene, thiết kế dạng khóa xoay, tương thích với các loại catheter; 3 đầu nối an toàn không kim bằng Polyurethane/ Polycarbonate, mỗi đầu nối có van 1 chiều bằng silicone, đầu kết nối xoắn vặn, tương thích với đầu nối của bơm tiêm, dây truyền, không có khoảng chết trong đầu nối giúp ngăn cục máu đông và sự tương tác của thuốc - Có 3 khóa áp lực dương - Thích hợp với môi trường MRI, chịu được các chất lipid và tương thích cao với các chất hóa học - Thể tích đuổi khí khoảng 0.4ml - Chịu áp lực khoảng ≥ 300psi - Thời gian lưu khoảng 5 - 7 ngày hoặc ≥ 200 lần sử dụng - Đóng gói tiệt khuẩn - Tiêu chuẩn chất lượng: ISO/CE/FDA | 3 | Cái | 7500 | Hộp/100 cái
349 | 349 | Khoan truyền tĩnh mạch qua xương | Khoan truyền tĩnh mạch qua xương - Tiếp cận mạch máu trong vòng 10 giây. Chỉ cần 3 giây để thuốc tới tim khi khoan ở đầu trên xương cánh tay, giúp cấp cứu ngưng tim tức thời, hiệu quả - Tốc độ dòng chảy trung bình: 6.3L/giờ khi truyền đầu trên xương cánh tay, 1L/giờ ở đầu gần xương chày khi truyền áp lực - Thiết bị kín, tay cầm. - Chạy bằng pin Lithium (không sạc). - Tương thích kim truyền tĩnh mạch cùng hãng | 3 | Cái | 1 | Hộp/ 1 cái
350 | 350 | Khung tập đi có bánh xe | Khung tập đi có bánh xe - Chất liệu/ thành phần: Khung ống nhôm sơn tĩnh điện dày 2.5cm với đầu mút cao su - Tay cầm: PVC hoặc SBR có sẵn, xà ngang: Thép sơn tĩnh điện màu đen - Khả năng chịu lực khoảng 113.40kg - Kích thước/đường kính/ thể tích: Chiều rộng khung khoảng 45 -> 47cm, chiều dài trước - sau khung khoảng 50 -> 51cm, chiều cao khung khoảng 81-> 94cm, bánh trước khoảng 12 -> 13cm, trọng lượng khoảng 5 -> 7kg | 6 | Cái | 300 | Thùng/2 cái
351 | 351 | Kim cánh bướm, các cỡ | Kim cánh bướm dùng trong lấy máu, tiêm thuốc hoặc tiêm truyền trong thời gian ngắn - Kim chất liệu bằng Crom-Nikel, trơn láng, đầu kim 3 mặt vát tráng silicone. Kích cỡ: 19G (đường kính ngoài 1.1mm; chiều dài 20mm), 21G (đường kính ngoài 0.8mm; chiều dài 20mm), 23G (đường kính ngoài khoảng 0.6mm; chiều dài 20mm), 25G (đường kính ngoài khoảng 0.5mm; chiều dài 15mm), 27G (đường kính ngoài khoảng 0.4mm; chiều dài 10mm) - Tốc độ dòng chảy từ: 2 - 43ml/phút, thể tích mồi từ 0.3 - 0.4ml - Chuôi kim, 2 cánh bướm bằng polypropylen trong suốt, không chứa DEHP, phân biệt kích cỡ kim theo màu sắc của cánh bướm - Dây nối: bằng PVC/Polypropylen, không chứa DEHP, trong suốt, dài khoảng 25 - 30cm, chống xoắn, đầu có khóa luer, tương thích với các đầu nối của dây truyền, bơm tiêm, dây nối - Đóng gói tiệt khuẩn từng cái - Tiêu chuẩn chất lượng: ISO/ CE | 4 | Cái | 3200 | Hộp/50 cái
352 | 352 | Kim châm cứu nhĩ hoàn, cỡ 0.22 x 1.5 mm | Kim châm cứu nhĩ hoàn - Chất liệu: thép không gỉ - Kích cỡ: 0.22 x 1.5mm - Cấu tạo: + Thân kim: được làm bằng sợi thép y tế không gỉ loại 06Cr19Ni10 (SUS 304), có độ cứng 460 HV 0.2 ~ 650 HV0.2 , khả năng chống ăn mòn tốt. Bề mặt thân kim nhẵn bóng, giá trị Ra(tham số độ thô ráp) ≤ 0.63um. + Mũi kim: tròn, cân , không có các khuyết điểm như dẹt, không có gờ ráp, cong vẹo.…Lực ép đầu mũi kim 0.5N, lực châm 0.8N - Tiêu chuẩn chất lượng ISO/CE. - Tiêu chuẩn đóng gói: tiệt khuẩn từng cây | 6 | Cái | 2400 | Hộp / 10 vỉ/ 10 cái
353 | 353 | Kim châm cứu, cỡ 0.18 x 15mm | Kim châm cứu - Chất liệu: làm bằng thép không gỉ - Kích thước: 0.18 x 15mm - Cấu tạo: + Cán kim (đốc kim): được cuốn bằng sợi thép không gỉ, các vòng quấn tròn đều và khít nhau, không có khoảng cách. + Thân kim châm cứu được chế tạo bằng sợi thép không gỉ, độ cứng thân kim 460 HV 0.2 kg. Bề mặt thân kim nhẵn bóng không có những khuyết điểm như xước, vạch và đường vân rõ ràng, giá trị Ra (tham số độ thô ráp) ≤ 0.63um. + Mũi kim: tròn, cân, không dẹt, không có gờ ráp, và các khuyết điểm như cong vẹo ...đáp ứng quy định về lực và sức ép độ cứng tiếp xúc với đầu mũi kim của lực ép đầu mũi kim 0.4N, lực châm 0.7N + Tính dẻo: thân kim phải có tính dẻo thích hợp, sau khi thử nghiệm quấn quanh không được có khe hở, đứt gãy hoặc phân tầng. Sự liên kết giữa thân kim và đốc kim phải cố định chắc chắn, lực kéo: 7N - Tiêu chuẩn đóng gói: tiệt khuẩn từng cây, đóng gói trong vỉ giấy, vỉ nhựa PE/PP bao phim từng cây một. - Tiêu chuẩn chất lượng: ISO/CE | 6 | Cái | 31000 | Hộp / 20 vỉ/ 5 cái
354 | 354 | Kim châm cứu, cỡ 0.30 x 13mm | Kim châm cứu - Chất liệu: làm bằng thép không gỉ - Kích thước: 0.30 x 13mm - Cấu tạo: + Cán kim: được cuốn bằng sợi thép, các vòng quấn tròn đều, không có khoảng cách, không có gờ ráp + Thân kim: được làm bằng sợi thép y tế không gỉ, có độ cứng với đường kính thân kim 0.25mm ≤ d ≤ 0.45mm: 460 HV 0.2 ~ 650 HV0.2 , khả năng chống ăn mòn tốt. Bề mặt thân kim nhẵn bóng, giá trị Ra (tham số độ thô ráp) ≤ 0.63 um. + Mũi kim: tròn, cân , không có các khuyết điểm như dẹt, không có gờ ráp, cong vẹo.…Với đường kính thân kim 0.25mm ≤ d ≤ 0.35mm: Lực ép đầu mũi kim 0.5N, lực châm 0.8N + Sự liên kết cố định giữa thân kim và đốc kim với đường kính thân kim 0.25mm ≤ d ≤ 0.35mm: lực kéo 15N - Tiêu chuẩn chất lượng: ISO/CE - Tiêu chuẩn đóng gói: tiệt khuẩn, đóng gói vỉ giấy, vỉ nhựa PVC bao phim từng cây một. | 6 | Cái | 24000 | Hộp / 20 vỉ/ 5 cái
355 | 355 | Kim châm cứu, cỡ 0.30 x 25mm | Kim châm cứu - Chất liệu: bằng thép không gỉ, - Kích thước: 0.30 x 25mm - Cấu tạo: + Cán kim: được cuốn bằng sợi thép, các vòng quấn tròn đều, không có khoảng cách, không có gờ ráp + Thân kim: được làm bằng sợi thép y tế không gỉ, có độ cứng với đường kính thân kim 0.25mm ≤ d ≤ 0.45mm: 460 HV 0.2 ~ 650 HV0.2 , khả năng chống ăn mòn tốt. Bề mặt thân kim nhẵn bóng, giá trị Ra (tham số độ thô ráp) ≤ 0.63um. + Mũi kim: tròn, cân , không có các khuyết điểm như dẹt, không có gờ ráp, cong vẹo.…Với đường kính thân kim 0.25mm ≤ d ≤ 0.35 mm: Lực ép đầu mũi kim 0.5N, lực châm 0.8N + Sự liên kết cố định giữa thân kim và đốc kim với đường kính thân kim 0.25mm ≤ d ≤ 0.35mm: lực kéo 15N - Tiêu chuẩn chất lượng: ISO/CE - Tiêu chuẩn đóng gói: tiệt khuẩn, vỉ giấy, vỉ nhựa PVC bao phim từng cây một. | 6 | Cái | 253000 | Hộp / 20 vỉ/ 5 cái
356 | 356 | Kim châm cứu, cỡ 0.30 x 40mm | Kim châm cứu - Chất liệu: làm bằng thép không gỉ, - Kích thước: 0.30 x 40mm - Cấu tạo: + Cán kim: được cuốn bằng sợi thép, các vòng quấn tròn đều, không có khoảng cách, không có gờ ráp + Thân kim: được làm bằng sợi thép y tế không gỉ, có độ cứng với đường kính thân kim 0.25mm ≤ d ≤ 0.45mm: 460 HV 0.2 ~ 650 HV0.2 , khả năng chống ăn mòn tốt. Bề mặt thân kim nhẵn bóng, giá trị Ra (tham số độ thô ráp) ≤ 0.63um. + Mũi kim: tròn, cân , khôngx có các khuyết điểm như dẹt, không có gờ ráp, cong vẹo.…Với đường kính thân kim 0.25mm ≤ d ≤ 0.35mm: Lực ép đầu mũi kim 0.5N, lực châm 0.8N + Sự liên kết cố định giữa thân kim và đốc kim với đường kính thân kim 0.25mm ≤ d ≤ 0.35mm: lực kéo 15N - Tiêu chuẩn chất lượng: ISO/CE - Tiêu chuẩn đóng gói tiệt khuẩn, vỉ giấy, vỉ nhựa PVC/PE bao phim từng cây một. | 6 | Cái | 91000 | Hộp / 20 vỉ/ 5 cái
357 | 357 | Kim châm cứu, cỡ 0.30 x 75mm | Kim châm cứu - Chất liệu: làm bằng thép không gỉ, - Kích thước: 0.30 x 75mm - Cấu tạo: + Cán kim: được cuốn bằng sợi thép, các vòng quấn tròn đều, không có khoảng cách, không có gờ ráp + Thân kim: được làm bằng sợi thép y tế không gỉ, có độ cứng với đường kính thân kim 0.25mm ≤ d ≤ 0.45mm: 460 HV 0.2 ~ 650 HV0.2 , khả năng chống ăn mòn tốt. Bề mặt thân kim nhẵn bóng, giá trị Ra (tham số độ thô ráp) ≤ 0.63um. + Mũi kim: tròn, cân , không có các khuyết điểm như dẹt, không có gờ ráp, cong vẹo.…Với đường kính thân kim 0.25mm ≤ d ≤ 0.35mm: Lực ép đầu mũi kim 0.5 N, lực châm 0.8 N + Sự liên kết cố định giữa thân kim và đốc kim với đường kính thân kim 0.25mm ≤ d ≤ 0.35mm: lực kéo 15N - Tiêu chuẩn chất lượng: ISO/CE - Tiêu chuẩn đóng gói tiệt khuẩn, vỉ giấy, vỉ nhựa PVC/PE bao phim từng cây một. | 6 | Cái | 31500 | Hộp / 20 vỉ/ 5 cái
358 | 358 | Kim chọc dò đường mật, cỡ 16G | Kim chọc dò đường mật - Chất liệu: PTFE (Polytetrafluoroethylene) - Kích thước: 16G + Chiều dài: 160mm + Đường kính ngoài: 1.7mm - Tốc độ dòng chảy: 128ml/phút - Đóng gói tiệt khuẩn | 6 | Cái | 750 | Hộp/ 25 cái
359 | 359 | Kim chọc dò ối, cỡ 21G | Kim chọc dò ối để lấy mẫu nước ối - Kim 21G, dài 90 - 150 mm - Mỗi cm trên thân có khắc xoắn ốc giúp nhìn rõ ràng dưới hướng dẫn siêu âm - Tiệt khuẩn - Tiêu chuẩn: ISO/CE/FDA | 6 | Cái | 160 | Gói/1 cái
360 | 360 | Kim chọc động tĩnh mạch, 18G, dài 70mm | Kim chọc động tĩnh mạch - Chất liệu thép không gỉ, thon mượt - Đường kính 1.3mm, dài 70mm, 18G - Tương thích dây dẫn 0.035 inch - Tiệt khuẩn - Tiêu chuẩn: ISO/CE/FDA | 3 | Cái | 1600 | Hộp/50 cái
361 | 361 | Kim đẩy chỉ 0.3 x 33mm | Kim đẩy chỉ - Chất liệu: bằng thép không gỉ, - Kích thước: 0.3 x 33mm - Cán kim: được cuốn bằng sợi thép, không có gờ ráp, các vòng quấn tròn đều và khít nhau. - Thân kim: độ cứng thân kim: 460 HV 0.2 kg, có khả năng chống ăn mòn tốt. Bề mặt thân kim nhẵn và sạch, giá trị Ra (tham số độ thô ráp) <0.63um. - Thân kim phải có tính dẻo thích hợp, sau khi thử nghiệm quấn quanh không được có khe hở, đứt gãy hoặc phân tầng. - Lực kéo cần có để liên kết giữa thân kim và đốc kim: 14N - Tiệt khuẩn - Tiêu chuẩn: ISO/CE | 6 | Cái | 30000 | Hộp 20 vỉ/ 5 cái
362 | 362 | Kim điện cơ có cổng tiêm thuốc, cỡ 25G | Kim điện cơ có cổng dùng trong tiêm thuốc - Chất liệu: Thép không gỉ, kim phủ lớp Polymer ma sát thấp, đầu nối bằng thau loại 1.5mm - Kích cỡ: dài 50mm, chuẩn 25G, đường kính: 0.50 mm - Tương thích với máy điện cơ xách tay Myoguide - Tiệt khuẩn - Tiêu chuẩn chất lượng: ISO/CE | 6 | Cái | 500 | Hộp/10 cái
363 | 363 | Kim điện cơ đồng tâm 26G, dài 40mm, dùng cho máy Cadwell / Medtronic | Kim điện cơ đồng tâm dùng 1 lần, dùng để ghi nhận sóng điện cơ. - Chất liệu: Thép không gỉ, đầu nối điện cực kim được mạ vàng. - Kích cỡ: dài 40mm, đường kính kim 0.45mm, chuẩn 26G, diện tích ghi 0.07mm² - Tương thích với máy điện cơ Sierra Summit Cadwell/ Medtronic - Tiêu chuẩn chất lượng: ISO/CE/FDA | 3 | Cái | 7000 | Hộp/25 cái
364 | 364 | Kim điện cơ đồng tâm 30G, dài 25mm, dùng cho máy Medtronic / Cadwell | Kim điện cơ đồng tâm dùng 1 lần, dùng để ghi nhận sóng điện cơ - Chất liệu kim: Thép không gỉ , cảm biến: Ag, chất cách điện: Epoxy. Chuôi kim bằng: Copolymer of Acrylonitrile, Butadiene, and Styrene (ABS). Đầu nối bằng đồng/ mạ vàng, loại kết nối: 0.9 Pin - Kích cỡ: dài 25mm, đường kính kim 0.30mm, chuẩn 30G, diện tích ghi 0.02 mm², mũi vác 13° - Dụng cụ đi kèm: Dây chuôi kết nối đi kèm được nhà cung cấp tặng miễn phí trong thời gian sử dụng kim - Tương thích với máy điện cơ Medtronic/Cadwell - Tiệt khuẩn - Tiêu chuẩn chất lượng: ISO/CE/FDA | 3 | Cái | 50 | Hộp/25 cái
365 | 365 | Kim đốt bằng vi sóng điều trị u gan dưới hướng dẫn siêu âm | Kim đốt bằng vi sóng điều trị u gan dưới hướng dẫn siêu âm - Chất liệu kim bằng thép không gỉ, cứng, ít xâm lấn. - Đầu kim bằng ceramic, 3 mặt vát, có bọc lớp đồng ở phần phát sóng. - Chiều dài kim đốt các cỡ: 14cm, 19cm, 29cm. - Tiệt khuẩn - Kim có kênh làm lạnh với cặp cảm biến nhiệt giúp bảo vệ các mô lành. - Hỗ trợ đặt máy tại bệnh viện | 3 | Cái | 10 | Hộp/ 01 cái
366 | 366 | Kim đốt sóng cao tần đầu lạnh, đơn cực, dùng trong điều trị u gan | Kim đốt sóng cao tần đầu lạnh, đơn cực điều trị u gan. - Kim thẳng, chiều dài thân kim khoảng 10cm - 25cm - Đầu kim nhọn, 3 mặt vát, chiều dài khoảng 0.7 - 3cm, sử dụng với điện áp cực đại tối đa 156V. - Toàn bộ điện cực có thể được nhìn thấy qua CT hoặc hướng dẫn siêu âm, đạt chuẩn an toàn điện từ EN/IEC 60601/1/2. - Hỗ trợ đặt máy tại bệnh viện | 3 | Cái | 100 | Hộp/ 1 cái
367 | 367 | Kim lấy máu chân không đốc trong cỡ 22G | Kim lấy máu chân không đốc trong dạng flashback - Chất liệu: thép không gỉ, Polypropylene (PP), Polystyrene (PS), Polyethylene (PE), Isopren tổng hợp - Kim phủ silicone - Kích thước 22G x 1 inch - Vô khuẩn bằng phương pháp chiếu xạ - Có buồng trong suốt flashback giúp xác định vị trí kim trong lòng mạch - Tiêu chuẩn chất lượng: ISO/CE/FDA | 3 | Cái | 626300 | Thùng/1000 cái
368 | 368 | Kim lấy máu gót chân, an toàn, các cỡ | Kim lấy máu gót chân, sử dụng 1 lần, lưỡi chích có thể thu lại vĩnh viễn - Kim bằng thép không gỉ - Độ sâu 1mm, độ rộng 2.5mm cho trẻ đủ tháng và độ sâu 0.85mm rộng 1.75mm cho trẻ non tháng - Tiệt khuẩn - Tiêu chuẩn chất lượng: FDA/ISO | 3 | Cái | 5200 | Thùng/200 cái
369 | 369 | Kim lấy máu thử đường huyết | Kim lấy máu thử đường huyết tại giường - Đầu kim 3 mặt cắt dễ dàng đâm qua da, đường kính kim 0.36mm (28G), độ đâm sâu 1.5mm, đầu kim phủ silicon - Kim đâm với tốc độ cao theo đường thẳng đứng: 3/1.000 giây, mỗi kim chỉ sử dụng được 1 lần - Kim được bảo vệ trong vỏ bằng nhựa, hình chữ T, đảm bảo an toàn cho người sử dụng, không dùng bút - Tiệt khuẩn - Tiêu chuẩn chất lượng: ISO/CE | 3 | Cái | 300000 | Hộp/ 200 cái
370 | 370 | Kim lấy máu, lấy thuốc, các cỡ | Kim lấy máu, lấy thuốc và kim tiêm các cỡ - Chất liệu kim bằng Crôm-Nikel, phủ silicone, đầu kim 3 mặt vát, thành kim mỏng, trơn láng. - Kích cỡ: 18G (đường kính 1.2mm; chiều dài 40mm); 23G (đường kính 0.6mm; chiều dài 25mm), 26G (đường kính 0.45, chiều dài khoảng 6 - 12mm) - Chuôi kim bằng nhựa Polypropylen, không chứa DEHP, đấu nối luer lock, tương thích với các đầu nối male, mã màu theo kích cỡ kim - Đóng gói tiệt khuẩn từng cái - Tiêu chuẩn chất lượng: ISO/CE | 3 | Cái | 1100000 | Hộp 100 Cái
371 | 371 | Kim lấy thuốc nhiều lần | Kim lấy thuốc dùng pha thuốc, rút thuốc nhiều lần - Thân kim bằng ABS/ SAN; nắp đậy bằng PP; nắp bảo vệ và tem van: PE; tấm lọc acrylic copolymer trên thân làm bằng nylon; đĩa van bằng silicone - Có 2 màng lọc 0.45μm lọc không khí và 5μm lọc tiểu phân - Có van một chiều giúp tránh rò rỉ thuốc khi chai bị dốc ngược - Tiệt khuẩn - Tiêu chuẩn chất lượng: ISO/CE | 3 | Cái | 10800 | Hộp/ 50 cái
372 | 372 | Kim lọc thận nhân tạo, cỡ 16G/17G | Kim lọc thận nhân tạo dùng để lấy máu và trả máu trong thận nhân tạo - Kim 16G/17G x 1" (25mm). Kim bằng thép không gỉ - Đường kính kim 16G ID: 1.45 mm, OD: 1.65 mm; Kim 17G ID: 1.27 mm, OD: 1.47 mm - Đường kính ống dây ID: 3.2 mm, OD: 5.0 mm; dây dài 30cm - Tổng chiều dài: 370 ± 10mm, tổng lượng kim 16G: 7.43 ± 2.0g, tổng trọng lượng kim 17G: 7.67 ± 2.0g - Cánh bướm xoay được quanh kim, có back-eye - Tiêu chuẩn chất lượng: ISO | 5 | Cái | 22000 | Hộp/ 50 cái
373 | 373 | Kim lọc thận nhân tạo, đầu tù, cỡ 16G | Kim lọc thận nhân tạo, đầu kim tù - Kim bằng thép không gỉ, cỡ 16G, dài 25mm, đường kính trong 1.4mm, đường kính ngoài 1.6mm - Dây nối bằng Polyvinylchloride mềm mại, không Pyrogenic, không Latex, dài 30cm; đường kính trong 3.5mm, đường kính ngoài 5.5mm - Tiệt khuẩn - Tiêu chuẩn chất lượng: ISO/ CE | 6 | Cái | 500 | 50 cái/hộp
374 | 374 | Kim lọc thận nhân tạo, phủ silicone, cỡ 16G | Kim lọc thận nhân tạo dùng để lấy máu và trả máu trong thận nhân tạo - Kim bằng thép không gỉ, 3 mặt vát, phủ silicone, cỡ 16G, đường kính 1.6mm, dài 25mm - Dây bằng Polyvinylchloride, không Pyrogenic, không Latex dài 30cm, đường kính trong 3.5mm - Lưu lượng trung bình 277ml/phút - Các bộ phận khác đi kèm: có đầu bảo vệ an toàn nằm sau cánh, có âm báo kích hoạt an toàn, thành kim siêu mỏng - Tiệt khuẩn - Tiêu chuẩn chất lượng: ISO/CE | 6 | Cái | 2000 | Hộp/50 cái
375 | 375 | Kim lọc thận nhân tạo, phủ silicone, cỡ 17G | Kim lọc thận nhân tạo dùng để lấy máu và trả máu trong thận nhân tạo - Kim bằng thép không gỉ, 3 mặt vát, phủ silicone, cỡ 17G, đường kính 1.4 mm, dài 25mm - Dây bằng Polyvinylchloride, không Pyrogenic, không Latex dài 30cm, đường kính trong 3.5mm - Lưu lượng trung bình 210ml/phút - Các bộ phận khác đi kèm: có đầu bảo vệ an toàn nằm sau cánh, có âm báo kích hoạt an toàn, thành kim siêu mỏng - Tiệt khuẩn - Tiêu chuẩn chất lượng: ISO/CE | 6 | Cái | 2000 | Hộp/50 cái
376 | 376 | Kim luồn mạch máu an toàn, hệ thống kín, các cỡ | Kim luồn mạch máu an toàn, hệ thống kín, các cỡ_x000D_ - Chất liệu sinh học polyurethan vialon hoặc tương đương, có 4 - 6 đường cản quang ngầm, di động mềm mại theo mạch máu không tổn thương thành mạch; phục hồi trạng thái khi bị bẻ gãy hoặc uốn cong, giúp giảm các biến chứng_x000D_ - Kim bằng thép không gỉ , đầu kim 3 mặt vát, sắc bén, dễ xuyên qua da và thành mạch, công nghệ báo hiệu kim đã tiêm đúng mạch_x000D_ - Kích cỡ: từ 18G (đường kính trong 0.98mm; chiều dài 3.2 - 4.5cm), 20G (đường kính trong 0.83mm; chiều dài 3.2 - 4.5cm), 22G (đường kính trong 0.67mm; chiều dài 2.5cm), 24G (đường kính trong 0.53mm; chiều dài 1.4 - 1.9cm)_x000D_ - Dây nối bằng Polyurethane, đường kính khoảng 1.2 - 1.6mm có van áp lực dương, cỡ 18G đến 22G chịu áp lực ≥300psi, có 2 cổng kết nối female dạng luer lock kín, mỗi cổng có 2 đầu nối không kim, trân dây có sẵn kẹp khóa, tương thích với hệ thống dây dịch truyền_x000D_ - Có đầu bảo vệ nguyên khối đặc biệt bung ra khi rút kim_x000D_ - Tốc độ truyền từ 18 - 84ml/phút_x000D_ - Thời gian lưu kim ≥ 6 ngày _x000D_ - Đóng gói tiệt khuẩn_x000D_ - Tiêu chuẩn chất lượng: CE/FDA | 3 | Cái | 10000 | Hộp/ 20 cái
377 | 377 | Kim luồn mạch máu an toàn, thời gian lưu đến 3-5 ngày, các cỡ | Kim luồn mạch máu an toàn, thời gian lưu đến 3-5 ngày, các cỡ - Kim bằng thép không gỉ , đầu kim 3 mặt vát, có đầu bảo vệ bằng kim loại dạng lò xo gồm 2 cánh tay đòn bắt chéo nhau - Catheter chất liệu bằng FEP phủ Teflon, có 4 - 6 đường ngầm cản quang, có màng kỵ nước chống máu tràn ra ngoài khi thiết lập đường truyền - Kích cỡ: 18G (đường kính 1.3mm; chiều dài 3.3 - 4.5cm), 20G (đường kính 1.1mm; chiều dài 3.3 - 4.5cm), 22G (đường kính 0.9mm; chiều dài 2.5cm), 24G (đường kính 0.7mm; chiều dài 1.9cm) - Hai cánh chất liệu bằng PVC, không chứa DEHP, linh hoạt theo bề mặt da, có lỗ thông khí ở hai bên cánh, mã hóa màu theo kích cỡ catheter - Cơ chế trào ngược 2 lần báo hiệu kim đã vào đúng mạch - Tốc độ dòng chảy từ 22 - 96ml/phút - Tương thích với các đầu nối của dây truyền, dây nối - Đóng gói tiệt khuẩn - Tiêu chuẩn chất lượng: CE/ISO | 3 | Cái | 110000 | Hộp/50 cái
378 | 378 | Kim luồn mạch máu an toàn, van chống trào ngược, thời gian lưu đến 7 ngày, các cỡ | Kim luồn mạch máu an toàn, van chống trào ngược, thời gian lưu đến 7 ngày, các cỡ - Chất liệu sinh học polyurethan vialon hoặc tương đương, có > 4 đường ngầm cản quang, di động mềm mại theo mạch máu không tổn thương thành mạch - Kim bằng thép không gỉ, đầu kim 3 mặt vát, sắc bén - Có van chống trào ngược, giảm 95% nguy cơ phơi nhiễm với máu, công nghệ báo hiệu kim đã vào đúng mạch, có nút bấm lùi kim an toàn sau khi tiêm. - Chuôi catheter bằng Polypropylene và Polycarbonate, mã màu theo kích cỡ, tương thích với hệ thống dây truyền - Kích cỡ: 18G (đường kính trong 0.9mm, đường kính ngoài 1.3mm; chiều dài 2.9 cm), 20G (đường kính trong 0.8mm, đường kính ngoài 1.1mm; chiều dài 2.5 - 3.0cm), 22G (đường kính trong 0.6m, đường kính ngoài 0.9mm; chiều dài 2.5cm), 24G (đường kính trong 0.5mm, đường kính ngoài 0.7mm; chiều dài 1.9cm) - Tốc độ dòng chảy tối đa: 20 - 95ml/giây - Áp lực tối đa ≥ 250psi - Đóng gói tiệt khuẩn - Tiêu chuẩn chất lượng: ISO/CE/FDA | 3 | Cái | 200000 | Hộp/50 cái
379 | 379 | Kim luồn mạch máu, thời gian lưu đến 3 ngày, các cỡ | Kim luồn mạch máu, không cánh, không cửa - Chất liệu: ETFE, giữ hình dạng của kim khi thao tác - Kích cỡ: 16G (đường kính trong 1.3mm, chiều dài khoảng 5cm), 18G (đường kính trong 0.95mm; chiều dài khoảng 5cm), 20G (đường kính trong 0.8mm; chiều dài 3.2 - 5cm), 22G (đường kính 1mm; chiều dài 2,5cm), 24G (đường kính 1mm; chiều dài 1,9cm) - Lưu lượng: từ 15 - 300 ml/phút - Đầu catheter thiết kế thuôn mượt và sức cản thấp - Có 4 - 6 đường ngầm cản quang - Thời gian lưu đến 3 ngày - Đóng gói tiệt khuẩn - Tiêu chuẩn chất lượng: ISO/ CE | 6 | Cái | 15000 | Hộp/ 50 cái
380 | 380 | Kim sinh thiết điều trị khối u vú dùng 1 lần | Kim sinh thiết điều trị khối u vú sử dụng 1 lần cho máy sinh thiết chân không vú - Kim bằng thép không gỉ, mũi vát. chất liệu bên trong và vỏ ngoài kim: ABS, PC và Sillicon. - Kích thước kim 10G, đường kính bên ngoài: khoảng 3.95mm; đường kính bên trong: khoảng 2.75mm; đường kính bên ngoài ống dẫn khí khoảng 1.65mm; đường kính bên trong ống dẫn khí khoảng 1.35mm, chiều dài kim 369.5mm, chiều dài mũi kim khoảng 109.0mm. - Tiệt khuẩn - Hỗ trợ lắp đặt máy sinh thiết chân không vú | 6 | Cái | 160 | Hộp/1 cái
381 | 381 | Kim sinh thiết dùng 1 lần, dùng cho mô mềm, các cỡ | Kim sinh thiết dùng 1 lần, dùng cho sinh thiết mô mềm - Chất liệu: kim bằng thép không gỉ - Cỡ 14->22G, dài 10->20cm - Gồm kim, súng bấm, kim dẫn đường để sinh thiết đồng trục - Đầu kim sắc bén không gây chấn thương, cản tia X, tia siêu âm. Đầu kim dẫn đường vát 3 mặt. Đầu trên của kim có đầu Luer Lock bằng nhựa trong. Có nút nhựa trượt để đánh dấu - Thân kim thiết kế cứng chắc, có đánh dấu độ sâu Có hai mức độ sâu khi sinh thiết từ 10mm -> 22mm - Tiệt khuẩn - Tiêu chuẩn chất lượng CE/ISO | 3 | Cái | 350 | Gói/1 cái
382 | 382 | Kim sinh thiết gai nhau dùng 1 lần, cỡ 18G | Kim sinh thiết gai nhau dùng 1 lần, - Kim bằng thép không gỉ, - Kim 18G dài ≥ 16cm và nòng sinh thiết kích thước 20G dài khoảng 22cm, có đầu phản âm - Tiệt khuẩn - Tiêu chuẩn chất lượng: ISO/CE | 3 | Cái | 150 | Hộp 10 cái
383 | 383 | Kim sinh thiết, cỡ 12 -> 20G, dài 10 -> 20cm | Kim sinh thiết vú, gan, thận, phổi, tuyến giáp, tuyến tiền liệt - Chất liệu bằng thép không gỉ - Kích thước: * Cỡ kim 12 -> 20G, dài 10 -> 20cm * Chiều dài cắt mô 19mm * Độ sâu cắt: 15 -> 22mm - Tiệt khuẩn - Tiêu chuẩn: ISO/CE - Tương thích súng Magnum | 4 | Cái | 1000 | Hộp/10 cái
384 | 384 | Kim tiêm dùng 1 lần, 26G | Kim tiêm dùng một lần, 26G - Chất liệu: thép không gỉ, đốc kim bằng nhựa bán trong suốt - Kích cỡ 26G, dài 3.6 -> 3.9 cm - Đặc tính: mặt vát sắc bén , có nắp bảo vệ - Đóng gói tiệt khuẩn - Tiêu chuẩn chất lượng: ISO/ CE | 6 | Cái | 4000 | Hộp/100 cái
385 | 385 | Kim tiêm dùng để luồn chỉ, sử dụng 1 lần, cỡ 23Gx1" | Kim tiêm dùng để luồn chỉ - Chất liệu: bằng thép không gỉ, có đủ độ cứng cơ khí và không bị oxy hóa, - Kích thước: 23G x 1" - Cấu tạo: bề mặt kim nhẵn, bóng không có tạp chất, vát đầu kim sắc không có gờ. Liên kết giữa đốc kim và thân kim chắc chắn, không bị bẻ gãy, thân kim không bị tuột khỏi đốc kim. Có nắp đậy đầu kim. Không có chất gây sốt (pyrogene) - Có thể luồn được chỉ có đường kính 3/0.EF 2.5 (chỉ Chromic Catgut số 3/0, 75cm, 1 kim tam giác, 3/8C, 26mm) - Tiêu chuẩn chất lượng: ISO - Tiệt khuẩn từng cái - Tương đương loại Vinahankook | 5 | Cái | 33100 | Hộp/10 vỉ/ 10 cái
386 | 386 | Kim truyền tĩnh mạch qua xương các cỡ | Kim truyền tĩnh mạch qua xương - Kim 15G, dài 15mm, 25mm, 45mm - 01 dây nối, có góc 90 độ, giúp gia cố vị trí kim tiêm không bị gấp khúc, không pyrogenic, không DEHP, không latex. - 01 vòng đeo tay cho người bệnh, ghi thời gian và ngày thực hiện. - 01 đồ hủy vật sắc nhọn. - Tiệt khuẩn - Tiêu chuẩn ISO/CE/FDA | 3 | Cái | 15 | Hộp / 5 cái
387 | 387 | Kính bảo hộ mắt sử dụng một lần | Kính bảo hộ mắt dùng một lần - Gọng kính bằng nhựa ABS, mắt kính Polycarbonate - Màu trong suốt, gọng đen - Kích thước: viền kính bám sát khuôn mặt-vùng mắt - Đặc tính: khó bám nước, chống va đập, chống trầy xước, chống bụi, chống tĩnh điện, hạn chế tối đa giọt bắn, không gây hoa mắt chóng mặt khi sử dụng trong thời gian dài - Đáp ứng tiêu chuẩn EN 166/2002 hoặc ANSI Z87 - Tiêu chuẩn chất lượng: ISO/CE | 6 | Cái | 1200 | Hộp/ 12 cái
388 | 388 | Lọ lấy đàm tiệt khuẩn, các cỡ | Lọ lấy mẫu đàm trong phế quản tiệt khuẩn - Thân lọ bằng Polypropylene, trong suốt, trên thân có vạch đo, thể tích chứa từ 20 - 25ml - Nắp đậy bằng nhựa PVC, trên nắp có 2 dây hút đàm bằng nhựa mềm, trong, có hoặc không có van kiểm soát đi kèm - Kích cỡ ống hút đàm 6Fr, 8Fr, 10Fr, 12Fr, 14Fr, đường kính ống từ 2.0 - 4.7mm, chiều dài tối thiểu 37cm - Đóng gói tiệt khuẩn - Tiêu chuẩn chất lượng: ISO/CE | 6 | Cái | 8000 | Gói/1 cái
389 | 389 | Lưỡi dao mổ, cỡ 10, 11, 12, 15, 20, 21 | Lưỡi dao mổ dùng trong phẫu thuật - Chất liệu: Thép không gỉ. - Kích cỡ: cỡ 10, 11, 12, 15, 20, 21 - Đặc điểm: thiết kế cân đối, mềm dẽo, rất sắc bén, gắn vào cán dễ dàng. Thao tác thuận tiện cho các phẫu thuật mắt, tai mũi họng, thẩm mỹ - Tương thích với cán dao bằng tay - Tiệt khuẩn - Tiêu chuẩn chất lượng: ISO | 3 | Cái | 600000 | Hộp/ 100 cái
390 | 390 | Lưỡi dao tương thích tông đơ điện | Lưỡi dao cạo lông, tóc trước phẫu thuật - Chất liệu: lưỡi cắt bằng thép, đầu nối tông đơ bằng nhựa - Chiều dài: khoảng 2.7cm - Đặc tính: đầu xoay điều chỉnh cho phép cắt bằng chuyển động kéo hoặc đẩy, dễ dàng thao tác trên các vị trí khác nhau trên cơ thể, tháo lắp dễ dàng - Đóng gói tiệt khuẩn - Tương thích với tông đơ điện đang có tại Bệnh viện - Tiêu chuẩn chất lượng: ISO/CE/FDA | 3 | Cái | 1500 | Hôp/ 50 cái
391 | 391 | Màng đo và hiệu chỉnh Bilirubin qua da | Màng đo và hiệu chỉnh dùng đo nồng độ Bilirubin qua da - Bằng nhựa cứng Polyethylene, sử dụng 1 lần - Tương thích máy Bilichek | Không phân nhóm | Cái | 1000 | Gói/50 cái
392 | 392 | Mặt nạ (mask) khí dung dùng cho trẻ em, người lớn | Mặt nạ (mask) khí dung dùng cho trẻ em, người lớn. Bao gồm: - 01 mặt nạ: bằng nhựa PVC, không latex, trên mặt nạ có kẹp mũi và đính kèm dây cố định mặt nạ vào mặt người bệnh, đường kính 2 lỗ bên khoảng 2cm Kích cỡ người lớn: 8 x 13cm Kích cỡ trẻ em: 7 x 11cm - Bầu chứa thuốc 8ml, đường kính 17.5mm, bầu thiết kế thẳng đứng, giảm tồn đọng thuốc sau khi phun, kích thước hạt từ 3 - 7 micron - 01 dây nối dài khoảng 2m, tương thích với máy phun khí dung tại Bệnh viện - Đóng gói tiệt khuẩn - Tiêu chuẩn: ISO/CE | 6 | Cái | 19000 | Gói/1 cái
393 | 393 | Mặt nạ (mask) mũi miệng, dùng cho máy thở không xâm lấn, dùng nhiều lần, các cỡ | Mặt nạ (mask) mũi miệng dùng cho máy thở không xâm lấn, dùng nhiều lần, các cỡ - Chất liệu: Silicon - Kích thước: Thể tích khoang mặt nạ gồm 2 cỡ: cỡ 280 mL và cỡ 300 mL - Cấu tạo: + Miếng đệm trán mềm, có phần điều chỉnh độ cao trán kết hợp với đệm gel màu xanh lam có thể tháo lắp dễ dàng tạo ra sự thoải mái và ổn định.Yêu cầu khi sử dụng: ôm sát khuôn mặt + Có van để kết nối Oxy hoặc đo áp lực khi cần. + Đầu khóa dạng tròn giúp dễ dàng tháo lắp. + Dây cố định: dạng dán, có thể điều chỉnh theo kích cỡ của khuôn mặt - Tương thích với hệ thống dây thở không xâm lấn tại Bệnh viện - Tiêu chuẩn chất lượng: FDA/ISO | 6 | Cái | 20 | Gói/1 cái
394 | 394 | Mặt nạ oxy túi, không thở lại, người lớn | Mặt nạ oxy túi không thở lại, dành cho người lớn - Mặt nạ: nhựa PVC y tế, 2 van mỏng bằng silicone 2 bên mặt nạ và 1 van một chiều tại co nối mặt nạ với túi chứa oxy, thanh nhôm cố định mũi, dây cố định đầu co giãn Kích thước: chiều cao khoảng 14 ± 1cm, rộng khoảng 9 ± 1cm - Túi chứa oxy bằng nhựa PP, dày, trong, co nối với dây oxy nguồn xoay được 360 độ - Dây nối với oxy nguồn: bằng PVC, dài tối thiểu 2 ± 0.2m, tương thích với hệ thống oxy nguồn tại Bệnh viện - Đặc tính: Đảm bảo mặt nạ kín, không gây kích ứng da, khả năng cung cấp oxy đạt 90% - Tiêu chuẩn chất lượng: ISO/CE | 3 | Cái | 2500 | Gói/1 cái
395 | 395 | Mặt nạ oxy túi, không thở lại, trẻ em | Mặt nạ oxy túi không thở lại, dành cho trẻ em - Mặt nạ: nhựa PVC y tế, 2 van mỏng bằng silicone 2 bên mặt nạ và 1 van một chiều tại co nối mặt nạ với túi chứa oxy, thanh nhôm cố định mũi, dây cố định đầu co giãn Kích thước: chiều cao khoảng 89mm - Túi chứa oxy bằng nhựa PP, dày, trong, co nối với dây oxy nguồn xoay được 360 độ - Dây nối với oxy nguồn: bằng PVC, dài khoảng 2.1m, tương thích với hệ thống oxy nguồn tại Bệnh viện - Đặc tính: Đảm bảo mặt nạ kín, không gây kích ứng da, khả năng cung cấp oxy đạt 90% - Tiêu chuẩn chất lượng: ISO/CE | 3 | Cái | 400 | Thùng 50 cái
396 | 396 | Miếng dán điện cực trung tính cho máy cắt đốt dùng cho trẻ em | Miếng dán điện cực trung tính cho máy cắt đốt dùng cho trẻ em - Chất liệu:Hydrogel PolyHesive, Acrylic adhesiveloại điện cực theo dõi và cảnh báo độ tiếp xúc - Kích thước: dài 2.7m, tích hợp dây dẫn - Tương thích với Máy cắt đốt hãng Valleylab - Tiêu chuẩn: ISO/CE/FDA | 3 | cái | 250 | Gói/ 25 cái
397 | 397 | Miếng dán điện cực trung tính dùng cho người bệnh ≥ 13kg | Miếng dán điện cực trung tính dùng cho người bệnh ≥ 13kg - Bề mặt gel được làm bằng chất liệu polyhesive hydro có độ dày ≥ 0.150cm - Viền bản cực được bao quanh bằng lớp keo arylic, có độ dày ≥ 0.120cm - Đáp ứng yêu cầu về an toàn nhiệt theo tiêu chuẩn IEC - Tương thích với các hệ thống dao mổ điện - Tương thích với máy cắt đốt Valleylab có tại bệnh viện | 3 | cái | 20900 | Gói/ 50 cái
398 | 398 | Miếng dán điện cực tương thích trong môi trường MRI | Miếng dán điện cực theo dõi tín hiệu ECG tương thích trong môi trường MRI, sử dụng 1 lần, dùng cho người lớn và trẻ em - Không làm bằng cao su tự nhiên, dán trực tiếp lên da thông qua dung dịch keo đặc biệt để dẫn truyền. - Quy cách: có 4 điện cực gắn liền trong 01 miếng - Tiêu chuẩn chất lượng: CE | Không phân nhóm | Cái | 1200 | Gói/4 cái
399 | 399 | Miếng dán điện cực, hình chữ nhật | Miếng dán điện cực dùng trong đo ECG, Holter, theo dõi điện tim của người bệnh qua monitor - Chất liệu: nút điện cực bằng thép không gỉ, lớp nền xốp phủ gel dính keo Acrylate - Kích cỡ: 3.3 x 3.7cm - Đặc tính: hình chữ nhật, góc bo tròn, thông thoáng, gel sử dụng ít chloride, dễ chịu cho da, nút điện cực có nắp bảo vệ - Tiêu chuẩn chất lượng: ISO/CE | 3 | cái | 300000 | Gói/ 50 cái
400 | 400 | Miếng dán sát khuẩn chứa Chlorhexidine Gluconate 2%, 10 x 12cm | Miếng dán sát khuẩn có chứa Chlorhexidine Gluconate 2% dùng cố định catheter tĩnh mạch trung tâm - Màng film Polyurethane, phủ lớp keo Acrylate ≤ 15%; chính giữa có Gel CHG kháng khuẩn 35 - 45%, kích thước 3 x 4cm; xung quanh viền vải không dệt - Kích thước: 10 x 12cm - Đặc tính: Chống thấm nước và vi khuẩn xâm nhập, rào cản chống virus có đường kính ≥27nm, thấm máu và dịch tiết. Viền vải xung quanh giúp cố định chắc chắn hơn. Nền keo Acrylate, độ dính tốt và hạn chế kích ứng da. Có nhãn ghi chú ngày giờ dán băng. Có tích hợp sẵn các đoạn băng keo cố định đi kèm dùng cho cố định dây truyền dịch - Thời gian lưu tối thiểu 5 ngày - Đóng gói tiệt khuẩn từng miếng - Tiêu chuẩn chất lượng: ISO/CE/FDA | 3 | Miếng | 9000 | hộp/ 25 miếng
401 | 401 | Miếng dán sát khuẩn chứa Chlorhexidine Gluconate 86 - 92 mg | Miếng dán sát khuẩn dùng cho Catheter tĩnh mạch trung tâm - Miếng dán có chứa Chlorhexidine Gluconate 86 - 92mg, hình tròn - Đường kính miếng dán: 2.5cm, đường kính lỗ 4mm dùng cho catheter có kích cỡ 6 - 12Fr - Phóng thích Chlorhexidine trong vòng 7 ngày - Đóng gói tiệt khuẩn từng miếng - Tiêu chuẩn chất lượng: ISO/CE - Hoặc tương đương loại miếng dán sát khuẩn Biopatch | 3 | Miếng | 850 | Hộp/ 10 miếng
402 | 402 | Miếng dán sát khuẩn dùng trong phẫu thuật 56x45cm | Miếng dán sát khuẩn dùng trong phẫu thuật, phủ Iodophor, kháng khuẩn - Chất liệu: Lớp film Polyester resin phủ Iodophur hàm lượng 0.117 -> 0.197 mg/cm² kháng khuẩn phổ rộng, lớp giấy lót - Kích thước: băng 56 x 45cm, tổng thể: 66cm x 45cm - Đặc tính: Lớp film mỏng, thông thoáng, co giãn tốt và dính chặt trên da và rìa vết mổ. Cung cấp phẫu trường vô khuẩn, có tính kháng khuẩn phổ rộng, tăng hiệu quả ngăn ngừa nhiễm khuẩn vết mổ. - Tiệt khuẩn từng miếng - Tiêu chuẩn chất lượng ISO/CE/FDA | 3 | Miếng | 1500 | Hộp/ 10 miếng
403 | 403 | Miếng dán sát khuẩn dùng trong phẫu thuật phủ Iodophur, 34x35cm | Miếng dán sát khuẩn dùng trong phẫu thuật, phủ Iodophor, kháng khuẩn - Chất liệu: Lớp film Polyester resin phủ Iodophur hàm lượng 0.117 -> 0.197 mg/cm² kháng khuẩn phổ rộng, lớp giấy lót - Kích thước: băng 34 x 35cm, tổng thể: 44cm x 35cm - Đặc tính: Lớp film mỏng, thông thoáng, co giãn tốt và dính chặt trên da và rìa vết mổ, cung cấp phẫu trường vô khuẩn, có tính kháng khuẩn phổ rộng, tăng hiệu quả ngăn ngừa nhiễm khuẩn vết mổ - Tiệt khuẩn từng miếng - Tiêu chuẩn chất lượng: ISO/CE/FDA | 3 | Miếng | 3500 | Hộp/ 10 miếng
404 | 404 | Miếng dán theo dõi nồng độ oxy tại não/mô | Miếng dán theo dõi nồng độ oxy tại não/ mô (rSO2) cho ra chất lượng tín hiệu chính xác - Kỹ thuật phân tích tín hiệu và dò tìm tín hiệu cho kết quả chính xác sử dụng ≥ 2 đầu phát và ≥2 đầu thu đảm bảo kết quả thu nhận chính xác, ngay khi có sự thay đổi về sự tưới máu, cảm biến sẽ thu nhận được nhanh chóng ≤ 1.5 giây, độ sai số so với phương pháp xâm lấn ≤ 5.4 - Tiêu chuẩn: ISO/CE - Hỗ trợ đặt máy | 3 | Cái | 30 | Hộp/ 10 Cái
405 | 405 | Miếng đặt vùng cằm | Miếng đặt vùng cằm chất liệu silicon y tế dạng thanh, mềm mại, dai, chắc, dễ tạo hình theo hình dạng của cơ quan cần cấy ghép - Tiệt khuẩn - Tiêu chuẩn: KFDA | 6 | cái | 16 | Hộp/ 1cái
406 | 406 | Miếng đặt vùng mũi | Miếng đặt vùng mũi chất liệu silicon y tế dạng thanh, mềm mại, dai, chắc, dễ tạo hình theo hình dạng của cơ quan cần cấy ghép - Tiệt khuẩn - Tiêu chuẩn: KFDA | 6 | cái | 130 | Gói/1 cái
407 | 407 | Miếng đệm bảo vệ mắt tránh tia UV các cỡ | Miếng đệm bảo vệ mắt tránh tia UV hỗ trợ trong chiếu đèn điều trị vàng da - Chất liệu: vải không dệt, không latex, giúp ngăn ngừa viêm da tiếp xúc kích ứng mang đến sự thoải mái và bảo vệ tối đa trong quá trình điều trị - Với thiết kế 1 mảnh, có 2 điểm gắn kết có thể điều chỉnh độc lập, điều này ngăn ngừa chuyển động không mong muốn - 2 miếng đệm bảo vệ mắt được thiết kế đặc biệt để tránh ánh sáng rò rỉ - Kích cỡ: 20 - 25cm, 26 - 31cm, 33 - 38cm - Tiêu chuẩn: ISO/FDA | 6 | Cái | 1000 | 20 cái/ gói
408 | 408 | Miếng đệm mũi | Miếng đệm mũi ngăn ngừa loét tỳ đè vùng da tại mũi khi thở máy không xâm lấn - Chất liệu: hypoallernegic Polyme - Kích thước: 3 x 8cm - Đặc tính: không gây kích ứng da, không chứa latex, có thể rửa được - Tiêu chuẩn chất lượng: ISO/CE | 3 | Cái | 100 | Hộp/1 cái
409 | 409 | Miếng ghép tạo hình mũi dạng lưới | Miếng ghép tạo hình mũi dạng lưới - Chất liệu Polyethylenne tỉ trọng cao (HDPE), có các vi hốc liên thông đa hướng hỗ trợ mô phát triển bên trong với tổng thể tích rỗng lên đến 50% thể tích toàn phần - Kích cỡ 40 x 9 x 1.1mm - Tiêu chuẩn: FDA | 3 | Cái | 12 | Túi/ 1 cái
410 | 410 | Miếng tẩy chất keo | Miếng tẩy chất keo - Chất liệu: có chứa 100% Hexamethlydisiloxane - Đặc điểm: không để lại chất dư thừa, không gây kích ứng da - Tiêu chuẩn chất lượng: ISO/CE | 3 | Cái | 4000 | Hộp/50 cái
411 | 411 | Nạng tập đi | Nạng tập đi - Khung ống hợp kim nhôm, đệm tay, báng tay - Khả năng chịu lực cơ bản: 724kg - Cấu tạo: Siêu nhẹ, ống có độ bền cao, thiết kế cấu trúc 3 trong 1 - Kích thước cho người lớn, thanh niên và trẻ em: Người lớn, điều chỉnh độ cao từ 132- 152.4cm Thanh niên, điều chỉnh độ cao từ 111- 132cm Trẻ em, điều chỉnh độ cao từ 94 -114cm | 6 | Cái | 400 | Thùng/ 16 cái
412 | 412 | Nắp bình dẫn lưu màng phổi | Nắp bình dẫn lưu màng phổi dùng với bình dẫn lưu phổi bằng thủy tinh - Nắp bằng nhựa PVC, đường kính trong: 3.6cm, đường kính ngoài 4cm - Cấu tạo: gồm ống thủy tinh trong dài 300mm nối ống dẫn lưu nhựa dẻo dài 1000mm, đầu ống có 1 co nối tương thích với catheter màng phổi; 01 ống hút nhựa dẻo dài 300mm - Đóng gói tiệt khuẩn - Tương thích với bình dẫn lưu màng phổi bằng thủy tinh cùng hãng, đảm bảo kín - Tiêu chuẩn chất lượng: TCCS | 5 | cái | 700 | Gói/1 cái
413 | 413 | Nắp đóng bộ chuyển tiếp dùng trong lọc màng bụng | Nắp đóng bộ chuyển tiếp dùng trong lọc màng bụng sử dụng để bảo vệ đầu khóa nối của bộ chuyển tiếp - Chất liệu bằng nhựa chứa povidon-iod - Tiêu chuẩn chất lượng: ISO/CE | 3 | Cái | 6000 | Hộp/60 cái
414 | 414 | Nẹp cẳng tay | Nẹp cẳng tay Chức năng: Nẹp dùng để cố định chấn thương gãy xương bong gân cẳng tay, cổ tay và bàn tay. Sơ cấp cứu chấn thương xương, khớp, cân cơ vùng cẳng tay, cổ tay. Hỗ trợ cố định sau gãy đầu dưới xương quay, xương trụ, gãy potocol. - Chất liệu: Nẹp hợp kim nhôm, vải cotton - Cấu tạo: Sản phẩm được làm từ vật liệu tự dính, mút xốp, vải cotton, thanh nẹp hợp kim nhôm uốn định hình và thanh nẹp đàn hồi, hệ thống khóa velcro (băng nhám dính) tạo nên tính cố định cho sản phẩm - Kích cỡ: 5 kích cỡ tương ứng số đo vòng cổ tay: 12-14cm, 14-16cm, 16-18cm, 18-20cm, 20-22cm. -Tiêu chuẩn chất lượng: ISO | 5 | Cái | 200 | Gói/1 cái
415 | 415 | Nẹp cẳng tay gân duỗi | Nẹp cẳng tay gân duỗi trái/phải - Chức năng: dùng trong hỗ trợ sau phẫu thuật khâu nối gân duỗi - Chất liệu: Vải dệt kim, vải có lỗ thoáng khí, vải cào lông. Băng nhám dính (khóa Velcro), nẹp hợp kim nhôm - Các cỡ | 5 | Cái | 100 | Gói/1 cái
416 | 416 | Nẹp cẳng tay gân gấp | Nẹp cẳng tay gân gấp dùng trong hỗ trợ sau phẫu thuật khâu nối gân gấp - Chất liệu: Vải dệt kim, vải có lỗ thoáng khí, vải cào lông. Băng nhám dính (khóa Velcro), nẹp hợp kim nhôm - Các cỡ | 5 | Cái | 100 | Gói/1 cái
417 | 417 | Nẹp cẳng tay ôm ngón cái | Nẹp cẳng tay ôm ngón cái - Chức năng: Nẹp dùng trong gãy ngón cái, sau phẫu thuật gãy xương thuyền, viêm gân dạng dài duỗi ngắn viêm hẹp bao gân gấp ngón 1 tay hai bên - Chất liệu: Thanh nẹp hợp kim nhôm ôm ngón cái đến cổ tay, bao bọc bởi mút xốp và vải cotton. - Mô tả: Gồm các thanh nẹp được thiết kế định hình sẵn, ôm sát ngón tay cái và bàn tay phần tiếp xúc có lớp đệm mút và vải. Cố định xương, khớp vùng cổ tay, bàn tay và ngón tay cái sau mổ hoặc sau chấn thương - Kích cỡ: 5 kích cỡ tương ứng vòng đo cổ tay: 12-14cm, 14-16cm, 16-18cm, 18-20cm, 20-22cm. -Tiêu chuẩn chất lượng: ISO | 5 | Cái | 150 | Gói/1 cái
418 | 418 | Nẹp cánh cẳng tay | Nẹp cánh cẳng tay - Chức năng: Nẹp dùng trong sơ cứu, cố định gãy xương, bong gân khu vực 1/3 dưới xương cánh tay. - Chất liệu: hợp kim nhôm, vải dệt kim, vải không dệt, vải có lỗ thoáng khí - Cấu tạo: bản nẹp hợp kim nhôm dài từ bàn tay tới gần nách, có thể uốn được theo tư thế điều trị, các thanh nẹp nhỏ giúp tăng cường tính cố định. bộ mút dệt kim đệm dày và êm, các dây đai bằng vải cotton để cố định nẹp ôm vào tay bằng khóa Velcro (băng nhám dính) - Kích cỡ: 5 kích cỡ tương ứng số đo từ khuỷu tay đến bàn tay: <28cm, 28-31cm, 31-34cm, 34-37cm, 37-40cm. - Tiêu chuẩn chất lượng: ISO | 5 | Cái | 100 | Gói/1 cái
419 | 419 | Nẹp chống xoay ngắn | Nẹp chống xoay ngắn - Chức năng: Gãy cổ xương đùi ở người già không có chỉ định phẫu thuật. Sau phẫu thuật, quanh ổ cối, cổ xương đùi, khớp gối, cổ chân - Chất liệu: bản nẹp băng hợp kim nhôm, thanh nhôm được bao bọc bằng đệm mút và vải cotton - Cấu tạo: Làm từ bản nẹp hợp kim nhôm định hình uốn cong theo độ cong của bàn chân và cẳng chân với một bản nẹp hợp kim nhôm đặc biệt, chịu lực tốt xoay ngang có tác dụng chống xoay. Sản phẩm được bao bọc bởi đệm mút và vải cotton, cố định vào chân bởi hệ thống khóa velcro (băng nhám dính) -Kích thước nẹp: chiếu dài tính từ mũi đến gót chân: 28 cm, chiều cao: 37 cm, rộng 23 cm -Cỡ sản phẩm: 4 kích cỡ tương ứng với 4 chiều cao cơ thể: 145-155cm, 155-165cm, 165-175cm, >175cm -Tiêu chuẩn chất lượng ISO | 5 | Cái | 200 | Gói/1 cái
420 | 420 | Nẹp cổ cứng | Nẹp cổ cứng - Chức năng: hỗ trợ sau phẫu thuật đốt sống cổ, sơ cứu chấn thương đốt sống cổ. - Chất liệu: mút xốp EVA (Ethylene Vinyl Acetate là copolymer của ethylene và vinyl acetate) - Cấu tạo: gồm 2 mảnh riêng biệt được gắn với nhau bởi hệ thống khóa velcro (băng nhám dính), sản phẩm có những lỗ nhỏ giúp thoáng khi sử dụng. - Kích thước: 3 kích cỡ tương ứng chiều cao nẹp: 7cm, 9cm, 11cm. - Tiêu chuẩn chất lượng: ISO | 5 | Cái | 480 | Gói/1 cái
421 | 421 | Nẹp cố định gãy xương đốt gần ngón tay | Nẹp cố định gãy xương đốt gần ngón tay - Chức năng: Nẹp dùng trong điều trị cố định gãy xương đốt gần ngón tay. - Chất liệu: nhôm và mút xốp. - Cấu tạo: Gồm một thanh nhôm dẻo bao ngoài một lớp đệm mút, có thể uốn theo tư thế điều trị ngón tay. - Kích thước: chiều dài nẹp 22cm. - Tiêu chuẩn chất lượng: ISO | 5 | Cái | 145 | Gói/1 cái
422 | 422 | Nẹp cố định gãy xương đốt xa ngón tay | Nẹp cố định gãy xương đốt xa ngón tay - Chức năng: Nẹp dùng trong điều trị cố định gãy xương đốt xa ngón tay. - Chất liệu: nhôm và mút xốp. - Cấu tạo: Gồm một thanh nhôm thẳng với lớp đệm mút ở trong, có các móc uốn cong ôm trọn ngón tay - Kích thước: 3 x 2 x 11cm - Tiêu chuẩn chất lượng: ISO | 5 | Cái | 60 | Gói/1 cái
423 | 423 | Nẹp cố định khớp gối | Nẹp cố định khớp gối Chức năng: Nẹp dùng cố định khớp gối chấn thương hoặc phẫu thuật. - Chất liệu: 4 thanh nẹp hợp kim nhôm định hình, tấm đệm mút, vải tự dính, hệ thống khóa velcro (băng nhám dính) giúp cố định khớp gối - Kích thước: 4 kích cỡ tương ứng chiều dài nẹp: 40cm, 50cm, 60cm, 70cm, mỗi cỡ có 4 size tương ứng số vòng đùi bắp chân - Tiêu chuẩn chất lượng: ISO | 5 | Cái | 292 | Gói/1 cái
424 | 424 | Nẹp cố định khớp gối, có khóa điều chỉnh độ co duỗi | Nẹp cố định khớp gối, có khóa điều chỉnh độ co duỗi Chức năng: Nẹp dùng để cố định vùng quanh khớp gối, ngăn chặn và hạn chế di lệch khớp gối bằng bản lề khóa quay số điều chỉnh. Hạn chế cử động của đầu gối trong quá trình phục hồi chức năng sau khi phẫu thuật hoặc chấn thương dây chằng đầu gối, sụn. - Chất liệu: 4 thanh nẹp hợp kim nhôm, 2 bộ khóa ổ khớp có thể điều chỉnh góc độ co duỗi như chức năng khớp gối (giới hạn mở rộng từ 0 - 90 độ, giới hạn uốn từ 0 - 135 độ), bộ mút dệt kim đệm dày và êm, các dây đai bằng vải cotton và hệ thống khóa velcro (băng nhám dính) giúp cố định nẹp ôm vào chân. - Kích thước: Chiều dài hai thanh nẹp hợp kim nhôm khoảng 52cm, đường kính ổ khớp điều chỉnh góc độ khoảng 6.5cm, chiều dài dây đai cố định ở bắp đùi khoảng 75-80cm, chiều dài dây đai cố định ở bắp chân khoảng 45-50cm. - Tiêu chuẩn chất lượng: ISO | 5 | Cái | 390 | Gói/1 cái
425 | 425 | Nẹp cổ mềm | Nẹp cổ mềm - Chức năng: Sử dụng trong hỗ trợ nâng đỡ khi chấn thương cột sống cổ nhẹ và giúp hạn chế vận động cột sống cổ khi bị chấn thương. - Chất liệu: đệm mút có độ đàn hồi, bên ngoài bao bọc bằng vải cotton. Có hệ thống khóa velcro (băng nhám dính) giúp cố định nẹp cổ - Kích thước: 4 kích cỡ tương ứng chiều cao nẹp: 5cm, 6cm, 8cm, 10cm. - Tiêu chuẩn chất lượng: ISO | 5 | Cái | 125 | Gói/1 cái
426 | 426 | Nẹp cổ tay | Nẹp cổ tay - Chức năng: Sử dụng trong cố định gãy xương cổ tay, xương bàn ngón tay, bong gân vùng cổ tay - Chất liệu: thanh nẹp bằng hợp kim nhôm, bao bọc bởi vải chun. - Cấu tạo: Được làm từ thanh nẹp hợp kim nhôm, vải chun và hệ thống khóa velcro (băng nhám dính) giúp cố định cổ tay, cẳng tay, bàn tay - Kích cỡ: bao gồm nhiều cỡ tương ứng vòng đo cổ tay: 12-14cm, 14-16cm, 16-18cm, 18-20cm, 20-22cm. - Tiêu chuẩn chất lượng: ISO | 5 | Cái | 108 | Gói/1 cái
427 | 427 | Nẹp đệm ngắn | Nẹp đệm ngắn - Chức năng: Sử dụng trong các trường hợp chấn thương cổ chân, gãy các xương bàn, ngón chân (sử dụng cho chân ở trạng thái nghỉ) - Chất liệu: Nẹp làm bằng hợp kim nhôm, bao bọc bởi đệm mút và vải cotton - Cấu tạo: Được làm từ bàn nẹp hợp kim nhôm định hình uốn theo độ cong của bàn chân và cẳng chân, đệm mút, vải cotton và hệ thống khóa velcro (băng nhám dính) giúp cố định cẳng bàn chân. - Kích thước: Dài 25cm, rộng 14cm, cao 19cm, sử dụng cho người có chiều cao cơ thể <165cm - Tiêu chuẩn chất lượng: ISO | 5 | Cái | 410 | Gói/1 cái
428 | 428 | Nón phẫu thuật dạng xếp | Nón phẫu thuật dạng xếp - Chất liệu: vải PP không dệt 14g/m2, màu xanh - Đường kính: khoảng 45 - 60cm - Đặc điểm: bo thun, 2 thun ôm sát vòng đầu, thoáng khí, đóng gói tiệt khuẩn từng cái - Đóng gói tiệt khuẩn từng cái - Tiêu chuẩn chất lượng: ISO | 6 | Cái | 600000 | Gói/1 cái
429 | 429 | Nút đậy catheter | Nút đậy catheter, sử dụng 2 đầu để kết nối - Đầu nối Luer Lock và Luer Slip - Đầu phù hợp với các loại dây truyền dịch và xy lanh - Vật liệu PE ( Polyethylene) - Tiệt khuẩn - Tiêu chuẩn chất lượng: ISO/ CE | 3 | Cái | 17000 | Hộp/100cái
430 | 430 | Ống Ca-nuyn mở khí quản 1 nòng có bóng, đường kính ngoài từ 4.2 đến 13.7mm | Ống Ca-nuyn mở khí quản 1 nòng có bóng -Chất liệu: PVC phủ silicone, không latex, không DEHP - Kích cỡ: số 3.0 đến 10.0, đường kính ngoài từ 4.2 đến 13.7mm, dài ống từ 35 đến 98mm, đường kính bóng từ 9 đến 32mm - Bóng thể tích lớn, áp lực nhỏ, có đường cản quang chạy dọc thân ống - Tiệt khuẩn - Tiêu chuẩn: ISO/CE | 6 | bộ | 2 | 1 bộ/ gói
431 | 431 | Ống ca-nuyn mở khí quản 2 nòng, có bóng, không cửa sổ, cỡ 4,6,8 | Ống ca-nuyn mở khí quản 2 nòng, có bóng, không cửa sổ - Cấu tạo gồm: 01 ca-nuyn mở khí quản, 1 nòng trong và 1 nòng dẫn đường - Chất liệu: nhựa mềm, không DEHP - Kích cỡ: cỡ 4 (đường kính trong 5.0mm, đường kính ngoài 9.4mm; chiều dài 65mm), cỡ 6 (đường kính trong 6.4mm; đường kính ngoài 10.8mm; chiều dài 76mm), cỡ 8 (đường kính trong 7.6mm; đường kính ngoài 12.2mm; chiều dài 81mm) - Bóng chèn: cỡ 4 (20mm), cỡ 6 (24mm), cỡ 8 (27mm) - Đặc điểm: không cửa sổ, có bóng chèn, nòng dẫn đường đầu tròn - Nòng trong sử dụng nhiều lần, có khóa vặn, tương thích với đầu nối tiêu chuẩn 15mm - Đóng gói tiệt khuẩn - Tiêu chuẩn chất lượng: ISO/CE - Hoặc tương đương loại TRAC.LOW PRESS | 4 | Cái | 150 | Hộp/1 cái
432 | 432 | Ống ca-nuyn mở khí quản 2 nòng, không bóng, không cửa sổ, cỡ 4,6,8 | Ống ca-nuyn mở khí quản 2 nòng, không bóng, không cửa sổ dùng trong trường hợp người bệnh có thở tự nhiên - Cấu tạo gồm: 01 ca-nuyn mở khí quản, 01 nòng trong dài, 2 nòng trong ngắn, 01 cây nòng dẫn đường - Chất liệu: nhựa mềm, không DEHP - Kích cỡ: cỡ 4 (đường kính trong 5.0mm, đường kính ngoài 9.4mm; chiều dài 65mm), cỡ 6 (đường kính trong 6.4mm; đường kính ngoài 10,8mm; chiều dài 76mm), cỡ 8 (đường kính trong 7.6mm; đường kính ngoài 12.2mm; chiều dài 81mm) - Nòng trong dài sử dụng nhiều lần, có khóa vặn, tương thích với đầu nối tiêu chuẩn 15mm - 02 Nòng trong ngắn, có nắp đậy, dùng khi người bệnh cần tập thở - 01 Nòng dẫn đường, đầu tròn - Đóng gói tiệt khuẩn - Tiêu chuẩn chất lượng: ISO/CE - Hoặc tương đương loại SHILEY TRAC. W/O CUFF | 4 | Cái | 100 | Hộp/1 cái
433 | 433 | Ống cho ăn, bằng 100% silicone, cỡ từ 12-> 20Fr | Ống cho ăn thông mũi dạ dày lưu dài ngày - Chất liệu: 100% silicone - Kích cỡ: từ 12Fr (đường kính trong 2.4mm), 14Fr (đường kính trong 2.9mm), 16Fr (đường kính trong 3.3mm), 18Fr (đường kính trong 3.7mm), 20Fr (đường kính trong 4.1mm), chiều dài khoảng 95cm - Đặc tính: đầu ống hình nón dễ dàng đưa vào dạ dày, có 04 lỗ ở cuối ống, có đường cản quang, đầu típ cản quang, có vạch đánh dấu chiều dài trên ống, có phễu và nắp (đầu típ đóng) - Tiêu chuẩn chất lượng: ISO/CE | 3 | Cái | 1100 | Hộp/ 10 cái
434 | 434 | Ống cho ăn, bằng polyurethane, cỡ 12Fr, 15Fr | Ống cho ăn, thông mũi dạ dày lưu dài ngày - Chất liệu bằng Polyurethane trong suốt, phủ đầu silicone, bề mặt trơn nhẵn, kháng nước - Kích cỡ: 12Fr (đường kính trong 2.6mm), 15Fr (đường kính trong 3.5mm), chiều dài khoảng 100 - 120cm - Trên thân ống có vạch chia, khoảng cách tối thiểu giữa các vạch 1cm, mỗi 5cm có đánh dấu, có tối thiểu 1 đường cản quang, có dây dẫn đường dạng xoắn ốc giúp đặt ống dễ dàng, đầu xa có 2 lỗ - Có cổng nối thấp ở nối chữ Y, cổng nối khóa luer, tương thích với đầu nối của hệ thống dây cho ăn - Tiêu chuẩn chất lượng: ISO/CE | 3 | Cái | 3500 | Hộp/10 cái
435 | 435 | Ống cho ăn, bằng PVC, cỡ 12-> 18Fr | Ống cho ăn thông mũi dạ dày dành cho người lớn - Chất liệu: bằng nhựa PVC, trong suốt, không chứa DEHP - Kích cỡ: 12Fr, 14Fr, 16Fr, 18Fr - Đường kính trong: từ 4 - 6mm, Chiều dài > 120cm - Thân ống có đường cản quang, có 4 vạch đánh dấu dọc theo chiều dài ống tính từ đầu đến cuối ống tại vị trí 45cm, 55cm, 65cm, 75cm, có 4 mắt phụ - Đặc tính: đàn hồi, không gập gẫy ống, đầu ống tròn, trơn hạn chế tổn thương khi đặt ống, thời gian lưu ống khoảng 5 - 7 ngày - Tiêu chuẩn chất lượng: ISO/CE | 6 | Cái | 8000 | Hộp/25 cái
436 | 436 | Ống cho ăn, bằng PVC, cỡ 5-> 10Fr | Ống cho ăn thông mũi dạ dày dành cho trẻ em - Chất liệu: bằng nhựa PVC, trong suốt, không chứa DEHP - Kích cỡ: 5Fr, 6Fr, 8Fr, 10Fr - Đường kính trong: từ 1.2 - 3.3mm, Chiều dài tối thiểu 50cm - Thân ống có đường cản quang, có 4 vạch đánh dấu dọc theo chiều dài ống tình từ đầu cuối ống tại vị trí 20cm, 30cm, có 2 mắt phụ - Đặc tính: đàn hồi, không gập gẫy ống, đầu ống tròn, trơn hạn chế tổn thương khi đặt ống, thời gian lưu ống khoảng 5 - 7 ngày - Tiêu chuẩn chất lượng: ISO/CE | 6 | Cái | 2100 | Hộp/25 cái
437 | 437 | Ống dẫn lưu bằng cao su, đường kính 0.6 -> 2.5cm | Ống dẫn lưu mủ, huyết thanh, máu hoặc các chất dịch trong các khoang cơ thể - Chất liệu bằng cao su tự nhiên, mềm, mỏng dai, độ đàn hồi cao, không có tính độc hại - Đường kính 0.6 –> 2.5cm - Tiệt khuẩn | 5 | Cái | 800 | Gói/1 cái
438 | 438 | Ống dẫn lưu màng phổi bằng nhựa trung tính, cỡ 16 -> 36Fr | Ống dẫn lưu dịch trong màng phổi, - Chất liệu: PVC cản quang - Cỡ 16 -> 36Fr, dài 38 -> 40cm, đường kính trong: 5.3 -> 10.6mm, đường kính ngoài: 3.7 -> 7.4mm - Đầu ống vát, có nhiều lỗ dọc thân ống - Trên thân có khắc vạch đánh dấu mỗi 2cm; thân ống vạch cản tia X giúp ống có thể nhìn thấy được trên phim X Quang - Có co nối đi kèm - Tiệt khuẩn - Tiêu chuẩn: CE | 6 | Cái | 1800 | Gói/1 cái
439 | 439 | Ống dẫn lưu màng phổi có trocar, 12 -> 32Fr | Ống dẫn lưu màng phổi có trocar - Chức năng: dùng để dẫn lưu dịch màng phổi - Chất liệu: Làm bằng vật liệu PVC tương thích sinh học, có cản quang, có vạch đánh dấu độ sâu trên ống - Kích thước: Chiều dài 50cm, cỡ: 12Fr (OD= 4mm ±0.2mm, L=23cm), 16Fr (OD=5.3mm ±0.2mm, L=23cm), 20Fr (OD=6.7mm ±0.2mm, L=39cm), 24Fr (OD=8mm ±0.2mm, L=39cm), 28Fr (OD=9.3mm ±0.2mm, L=39cm), 32Fr (OD=10.7mm ±0.2mm, L=39cm) - Có kèm chùi chọc trocar độ xuyên thủng 3cm - Tiêu chuẩn chất lượng: ISO/CE | 4 | Cái | 50 | Hộp/10 cái
440 | 440 | Ống duy trì lỗ mở khí quản dạng áp thành khí quản | Ống duy trì lỗ mở khí quản dạng áp thành khí quản sử dụng cung cấp đường khí quản thứ cấp, thay thế ống mở khí quản tiêu chuẩn - Làm bằng chất liệu silicone cấy ghép - Đường kính ngoài (mm): 9, 11, 12, 13 - Độ dày thành khí quản (mm): 17-25, 25-33, 33-41, 41-49, 49-57, 57-65 - Chiều dài thân ống: 37mm - Tiêu chuẩn chất lượng: FDA/CE/ISO | 3 | Cái | 12 | 1 Cái/ Hộp
441 | 441 | Ống duy trì lỗ mở khí quản dạng ống | Ống duy trì lỗ mở khí quản dạng ống sử dụng ngăn hẹp lỗ mở khí quản trong trường hợp người bệnh cần duy trì lỗ mở khí quản lâu dài - Làm bằng chất liệu silicone cấy ghép - Chiều dài: 18mm, 27mm, 36mm, 55mm - Đường kính trong (mm): 9.5, 10.5, 12, 13, 13.5, 16.5, 20.5 - Đường kính ngoài (mm): 12, 13.5, 15, 16, 17, 20, 24 - Tiêu chuẩn chất lương: FDA/ISO/CE | 3 | Cái | 10 | 1 Cái/ Hộp
442 | 442 | Ống hút đàm có khóa kiểm soát, cỡ 6 -> 10Fr | Ống hút đàm có khóa kiểm soát - Chất liệu: nhựa PVC mềm, màu trắng, không Latex - Đường kính ngoài: từ 1.9 -> 3.3mm, chiều dài khoảng 35 - 60cm - Đầu hút bo tròn, loại thẳng, kiểu Mully - Co nối: mã hóa màu theo từng kích cỡ, tương thích với hệ thống hút của Bệnh viện - Kích cỡ: 6 -> 10Fr - Đóng gói tiệt khuẩn - Tiêu chuẩn chất lượng: ISO/CE | 6 | Cái | 5000 | Gói/1 cái
443 | 443 | Ống hút đàm, cỡ 6 -> 16Fr | Ống hút đàm, có hoặc không có khóa kiểm soát - Chất liệu: nhựa PVC mềm, màu trắng, không Latex - Đường kính ngoài: từ 1.9 đến 5.3mm, chiều dài khoảng 35 - 60cm - Đầu hút bo tròn, loại thẳng, kiểu Mully , lỗ hút nhỏ từ 1 -> 1.7mm - Độ cứng ống từ A64 - A85 - Co nối: mã hóa màu theo từng kích cỡ, tương thích với hệ thống hút của Bệnh viện - Kích cỡ: 6 -> 16Fr - Đóng gói tiệt khuẩn - Tiêu chuẩn chất lượng: ISO/CE | 6 | Cái | 250000 | Gói/1 cái
444 | 444 | Ống hút dịch dùng trong sinh thiết nội mạc tử cung | Ống hút dịch dùng trong sinh thiết nội mạc tử cung - Chất liệu: Vỏ bằng nhựa polypropylen trong suốt - Chiều dài: khoảng khoảng 23.5 - 50cm; đường kính trong khoảng 2.6mm; đường kính ngoài khoảng 3.1mm - Đặc điểm: có vạch chia mỗi 1cm, đầu tù, có lỗ mở khoảng 2mm có các cạnh sắc bén cách đầu xa khoảng 4cm. Pit tông bằng nhựa acetal mềm, di chuyển tạo chân không cho lòng ống không cần nối với nguồn hút áp lực - Tiệt khuẩn - Tiêu chuẩn chất lượng: ISO/CE | 3 | Cái | 200 | Gói/1 cái
445 | 445 | Ống hút thai | Ống hút thai bằng nhựa Polyetylen (PE) màu trắng trong, mềm dẻo, trơn láng không có cạnh bén, - Đường kính 0.4cm, 0.5cm, 0.6cm - Tiệt khuẩn | 5 | Cái | 1700 | Gói/1 cái
446 | 446 | Ống mở khí quản dài | Ống mở khí quản tạo đường khí quản thứ cấp cho người bệnh hẹp đường khí quản lồng ngực - Làm bằng chất liệu silicone cấy ghép - Chiều dài: 109mm - Đường kính trong (mm): 6.5, 7.5, 8.5 - Đường kính ngoài (mm): 11, 12, 13 - Tiêu chuẩn chất lượng: FDA/CE/ISO | 3 | Cái | 5 | 1 Cái/ Hộp
447 | 447 | Ống nối chữ Y, các cỡ | Ống nối chữ Y, dùng kết nối hệ thống dẫn lưu - Chất liệu: nhựa carbonate trong suốt - Kích cỡ: 1/4x1/4x1/4; 1/2x3/8x3/8; 3/8x3/8x3/8; 1/4 x 3/16 x 3/16; 3/8x3/8x1/4... - Đặc tính: chữ Y, 3 đầu male, tương thích với hệ thống dây nối của Bệnh viện, có hoặc không có khóa luer lock - Tiệt khuẩn - Tiêu chuẩn chất lượng: ISO/CE | 6 | Cái | 400 | Hộp/50 cái
448 | 448 | Ống nội khí quản có bóng chèn hình oval, cỡ 5.0 -> 8.0 | Ống nội khí quản có bóng chèn hình oval - Kích cỡ: số 5.0 -> 8.5Fr - Đặc tính kỹ thuật: Ống bằng PVC không chứa latex có độ nhạy cảm nhiệt cao phù hợp với đường cong khí quản; đầu ống bo tròn lại (hình mũi trâu), có dây cản quang, bóng chèn hình oval có thể tích lớn, áp lực bóng chèn thấp < 27cm H20 - Kính cỡ ống trong và ngoài, đường kính bóng chèn và chiều dài ống nội khí quản theo size như sau (mm): 5/6.8/16/241; 5.5/7.5/19/271; 6/8.2/22/281; 6.5/8.9/24/291; 7/9.6/26/313; 7.5/10.2/27/324; 8/10.9/28/330;8.5/11.5/28/330 - Đóng gói tiệt khuẩn - Tiêu chuẩn chất lượng: ISO/CE/FDA | 3 | Bộ | 7500 | Hộp/10 bộ
449 | 449 | Ống nội khí quản có bóng chèn, cỡ 3-> 8 | Ống nội khí quản có bóng chèn áp lực thấp - Chất liệu bằng nhựa Polyvinylclorua (PVC) mềm dẻo, cảm ứng nhiệt, không chứa Latex, - Kích cỡ 3.0; 4.0; 5.0; 5.5; 6.0; 6.5; 7.0; 7.5; 8.0 - Đường kính trong từ 3 -8 mm, đường kính ngoài từ 4.2 - 10.9mm, chiều dài ống từ 160 - 320mm, đường kính bóng chèn từ 8 - 27mm - Ống có 2 vạch cản quang đậm đánh dấu vị trí dây thanh âm và 1 vạch chạy dọc thân giúp định vị ống, đầu ống tù có mắt được đánh nhẵn. - Bóng chèn hình quả lê hoặc bóng có thể tích lớn, áp lực bóng chèn thấp < 20cm H20 - Đóng gói tiệt khuẩn - Tiêu chuẩn chất lượng: ISO/CE - Hoặc tương đương loại Curity | 6 | Bộ | 14000 | Hộp/10 bộ
450 | 450 | Ống nội khí quản cổng miệng có bóng chèn bằng Polyvinylclorua, cỡ 4.0 -> 7.5Fr | Ống nội khí quản cổng miệng có bóng chèn - Chất liệu bằng Polyvinylclorua (PVC) mềm dẻo, cảm ứng nhiệt, không chứa Latex. - Kích cỡ: số 4.0 -> 7.5Fr - Ống có 2 vạch cản quang đậm đánh dấu vị trí dây thanh âm và 1 vạch chạy dọc thân giúp đặt ống dễ dàng. Đầu ống kéo dài bo tròn tránh chọc thủng niêm mạc, thân ống cong hình chữ U. - Bóng chèn có thể tích lớn, áp lực bóng chèn thấp < 27cm H20 - Tiệt khuẩn - Tiêu chuẩn: CE/ISO/FDA | 6 | Bộ | 1500 | Gói/1 bộ
451 | 451 | Ống nội khí quản cổng miệng có bóng kèm lỗ hút dịch cỡ 6 -> 8Fr | Ống nội khí quản cổng miệng, có bóng chèn hình nón và dây hút đàm ngay dưới thanh môn ngăn nguy cơ hít sặc - Chất liệu bằng Polyvinylclorua (PVC) mềm dẻo, cảm ứng nhiệt, không chứa Latex. - Kích cỡ: số 6 -> 8Fr, dài 308 -> 375mm, đường kính trong ống 6 - 9mm - Thân trơn, đường cản quang màu xanh đậm định vị ống. Đầu ống tù an toàn tránh tổn thương niêm mạc khi đặt ống. - Bóng chèn có thể tích lớn, áp lực thấp < 27cm H20. - Lỗ hút sát bóng chèn giúp hút tối đa dịch đọng trên bóng. Đầu hút và nắp đậy có đánh dầu màu dễ nhận biết - Tiệt khuẩn - Tiêu chuẩn: ISO/CE/FDA | 3 | Cái | 1200 | Hộp/10 cái
452 | 452 | Ống nội khí quản cổng miệng không bóng chèn, cỡ 3.0 -> 5.0Fr | Ống nội khí quản cổng miệng không bóng chèn - Chất liệu bằng Polyvinylclorua (PVC) mềm dẻo, cảm ứng nhiệt, không chứa Latex. - Kích cỡ: số 3.0 -> 5.0Fr - Ống mềm dẻo, có 2 vạch cản quang đậm đánh dấu vị trí dây thanh âm và 1 vạch chạy dọc ống giúp đặt ống dễ dàng. Đầu ống kéo dài bo tròn tránh tổn thương niêm mạc, thân ống cong hình chữ U. - Tiệt khuẩn - Tiêu chuẩn: CE/ISO/FDA | 3 | Cái | 50 | Hộp 10 cái
453 | 453 | Ống nội khí quản cổng mũi, có bóng chèn bằng Polyvinylclorua, cỡ 3.0 -> 7.0Fr | Ống nội khí quản cổng mũi, có bóng chèn - Chất liệu bằng Polyvinylclorua (PVC), cảm ứng nhiệt, không chứa Latex - Kích cỡ: số 3.0 -> 7.0Fr - Ống có độ cong phù hợp với đường cong phế quản và hướng luồn đường mũi, đầu ống được bo tròn, thân ống có chia vạch, bóng chèn thể tích lớn áp lực thấp - Tiệt khuẩn - Tiêu chuẩn: CE/ISO/FDA | 6 | Bộ | 90 | Gói/1 bộ
454 | 454 | Ống nội khí quản không bóng chèn, cỡ 2.5 ->6.5Fr | Ống nội khí quản không bóng chèn - Ống bằng nhựa Polyvinylclorua (PVC) mềm dẻo, cảm ứng nhiệt, không chứa Latex. - Kích cỡ: 2.5, 3.0, 4.0, 5.0, 5.5, 6.0, 6.5 Fr - Đường kính trong từ 2.5 → 6.5 mm, đường kính ngoài từ 3.6 → 8.8mm, chiều dài ống từ 130 - 290mm - Ống có 2 vạch cản quang đậm đánh dấu vị trí dây thanh âm và 1 vạch chạy dọc thân giúp định vị ống. Đầu ống vê tù và có mắt được đánh nhẵn bóng - Đóng gói tiệt khuẩn - Tiêu chuẩn chất lượng: ISO/CE | 3 | Bộ | 450 | Hộp 10 bộ
455 | 455 | Ống nội khí quản lò xo cổng mũi miệng có bóng chèn bằng Polyvinylclorua, cỡ 2.5 -> 8.5Fr | Ống nội khí quản lò xo cổng mũi miệng có bóng chèn - Chất liệu trong suốt PVC nhạy nhiệt, phủ silicone tương thích sinh học, không chứa latex. Lò xo gia cố làm bằng thép không gỉ chống xoắn. Hình dạng cong. - Ống có đường cản quang dày đậm, vạch chia rõ ràng, loại murphy. *Bóng thể tích lớn áp lực thấp (<25cmH2O) giảm thiểu tổn thương khi chèn. Đánh dấu kích cỡ trên bóng - Co nối tiêu chuẩn 15mm, trên ống gần bóng có vạch tròn đen lớn đánh dấu độ sâu - Kích cỡ: 2.5-> 8.5Fr, đường kính ngoài từ 4.2-> 12.3mm, cuff từ 8.0-> 27mm - Tiệt khuẩn - Tiêu chuẩn: ISO/CE | 3 | Bộ | 350 | Hộp/10 bộ
456 | 456 | Ống nối thẳng có khóa luer lock | Ống nối thẳng dùng để kết nối hai ống truyền dịch với nhau trong bộ dây tim phổi nhân tạo HLP - Chất liệu: Polycarbonate, PVC - Kích cỡ: 1/4 Male - Đặc tính: co nối thẳng có khóa luer lock - Tương thích với hệ thống dây nối của Bệnh viện. - Đóng gói tiệt khuẩn - Tiêu chuẩn chất lượng: ISO/CE | 6 | Cái | 200 | Hộp/50 cái
457 | 457 | Ống nối thẳng con sò | Ống nối thẳng con sò - Chất liệu làm từ nhựa trắng, nguyên chất, trung tính, có tính chịu lực, chịu nhiệt cao - Chiều dài 62.15mm, rộng 20.25mm, đường kính trong 5.70mm, đường kính khớp chặn 9.60mm - Đóng gói tiệt khuẩn - Tiêu chuẩn ISO | 5 | Cái | 10000 | Túi/ 1 cái
458 | 458 | Ống nối thẳng không có khóa luer lock, các cỡ | Ống nối thẳng dùng để kết nối hai ống truyền dịch với nhau trong bộ dây tim phổi nhân tạo HLP - Chất liệu: Polycarbonate, PVC - Kích cỡ: 1/4 x 1/4; 1/4 x 3/16; 3/8 x 1/4; 3/8 x 3/8, 3/16 x 3/16; 1/2 x 1/2; 1/2 x 3/8; 1/2 x 1/4 - Đặc tính: co nối thẳng không có khóa luer lock - Tương thích với hệ thống dây nối của Bệnh viện - Đóng gói tiệt khuẩn - Tiêu chuẩn chất lượng: ISO/CE | 6 | Cái | 250 | Hộp/50 cái
459 | 459 | Ống sửa chữa đoạn hẹp hạ hầu, thực quản | Ống sửa chữa đoạn hẹp đầu thực quản, hạ hầu và đóng lỗ dò thực quản, hạ hầu - Dài ≥ 191 mm, đường kính đầu lớn từ 33 đến 45mm, đường đầu nhỏ từ 8 đến 20mm - Tiêu chuẩn: FDA/ISO/CE | 3 | Cái | 7 | 1 Cái/ Hộp
460 | 460 | Ống thở ô-xy 1 nhánh cỡ 8-> 16Fr | Ống thở ô-xy 1 nhánh - Chất liệu: nhựa PVC mềm, màu xanh lá trong, không chứa latex, không chứa DEHP - Kích cỡ: 8 -> 16Fr, dài khoảng 40 - 42cm, đầu xa có 8 mắt nhỏ - Đóng gói tiệt khuẩn - Tiêu chuẩn chất lượng: ISO | 5 | Cái | 1500 | Gói/10 cái
461 | 461 | Ống thở ô-xy 2 nhánh, người lớn | Ống thở ô-xy 2 nhánh, người lớn - Chất liệu bằng nhựa PVC mềm, màu trắng trong hoặc màu xanh lá trong, không chứa latex, không chứa DEHP - Chiều dài khoảng 1.8 - 2.1m, đường kính 2 nhánh mũi khoảng 4 - 5.0mm - Đặc tính: có đệm đỡ nhỏ trước mũi giúp giữ đúng vị trí tránh xê dịch, thiết kế 2 gọng mũi cong, mềm mại, lưu lượng từ 0.5 - 4 lít/phút, đầu nối thiết kế khóa xoắn, không tạo mùi khó chịu - Tương thích với hệ thống oxy nguồn tại Bệnh viện - Tiêu chuẩn chất lượng: ISO/CE | 6 | Cái | 85000 | Thùng/ 50 cái
462 | 462 | Ống thở ô-xy 2 nhánh, sơ sinh | Ống thở ô-xy 2 nhánh, sơ sinh - Chất liệu bằng nhựa PVC mềm, màu trắng trong hoặc màu xanh lá trong, không chứa latex, không chứa DEHP - Chiều dài khoảng 1.8 - 2.1m, đường kính 2 nhánh mũi khoảng 1.5-1.6mm - Đặc tính: có đệm đỡ nhỏ trước mũi giúp giữ đúng vị trí tránh xê dịch, thiết kế 2 gọng mũi cong, mềm mại, lưu lượng từ 0.5 - 4 lít/phút, đầu nối thiết kế khóa xoắn, không tạo mùi khó chịu - Tương thích với hệ thống oxy nguồn tại Bệnh viện - Tiêu chuẩn chất lượng: ISO/CE | 6 | Cái | 1500 | Thùng/ 50 cái
463 | 463 | Ống thở ô-xy 2 nhánh, trẻ em | Ống thở ô-xy 2 nhánh, trẻ em - Chất liệu bằng nhựa PVC mềm, màu trắng trong hoặc màu xanh lá trong, không chứa latex, không chất phthalate - Chiều dài khoảng 1.8 - 2.1m, đường kính 2 nhánh mũi khoảng 1.5 - 2mm - Đặc tính: có đệm đỡ nhỏ trước mũi giúp giữ đúng vị trí tránh xê dịch, thiết kế 2 gọng mũi cong, mềm mại, lưu lượng từ 0.5 - 4 lít/phút, đầu nối thiết kế khóa xoắn, không tạo mùi khó chịu - Tương thích với hệ thống oxy nguồn tại Bệnh viện - Tiêu chuẩn chất lượng: ISO/CE | 6 | Cái | 1000 | Thùng/ 50 cái
464 | 464 | Ống thở oxy tương thích máy thở oxy dòng cao (HFNC) AIRVO 2 (F&P) | Ống thở oxy cho người lớn, trẻ em - Có kẹp cố định ống dây canula giảm xê dịch khi cử động. - Hai miếng đệm má mềm, cố định gọng mũi tại chỗ và giảm áp lực tì đè - Gọng mũi thiết kế phù hợp giải phẫu của mũi - Dây cố định quanh đầu có thể điều chỉnh độ dài - Kích cỡ: S/ M/ L - Tương thích máy thở oxy dòng cao (HFNC) AIRVO 2 (F&P) | 4 | cái | 40 | Gói/cái
465 | 465 | Ống thở oxy tương thích máy thở oxy dòng cao (HFNC) VUN-001 | Ống thở oxy cho người lớn - Lưu lượng dòng chảy tối đa 60L/phút - Đầu nối 15F/22M - Chiều dài: 380mm - Tương thích máy thở oxy dòng cao (HFNC) VUN-001 (vincent) | 6 | cái | 110 | Gói/cái
466 | 466 | Ống thông cầm máu bằng silicone 16-18fr, dài 85cm | Ống thông cầm máu - Chất liệu: bằng silicone - Kích thước: cỡ 16 - 18Fr, dài tối thiểu 85cm - Thiết kế: * Catheter 3 đường: 2 nhánh bên có nắp đậy, 1 nhánh giữa có dây dẫn, * 2 bóng: 1 bóng thực quản, 1 bóng dạ dày * Có dấu cản quang đầu và cuối mỗi bóng, có vạch chia khoảng cách rõ ràng - Tiệt khuẩn - Tiêu chuẩn: ISO/CE | 6 | Cái | 53 | Gói/1 cái
467 | 467 | Ống thông chữ T giữ đường mở khí quản, Silicon mềm, các cỡ | Ống thông chữ T nhằm duy trì một đường khí quản tái hẹp và phải mở khí quản trong thời gian trên 6 tháng - Chất liệu: Silicon, có cản quang - Cấu tạo gồm: 01 ống chữ T kiểu vuông góc, 02 bộ vòng giữ và đóng đầu ống gồm 7 cỡ - Ống chữ T gồm 3 nhánh: - Nhánh thanh quản: Dài từ 29 ->33mm, đường kính từ 10-> 16mm - Nhánh ra da: Dài từ 38-> 65mm, đường kính từ 8 ->11mm - Nhánh xuống phổi: Dài từ 72 -> 75mm, đường kính từ 10 -> 16mm - Bao gồm: vòng giữ ống, nút ống dài 15mm -Tiêu chuẩn chất lượng: ISO/CE | 3 | Cái | 2 | Gói/1 cái
468 | 468 | Ống thông hậu môn, các cỡ | Ống thông hậu môn - Chất liệu bằng nhựa PVC mềm, không chứa DEHP, trơn bề mặt, không kích ứng, không gây khó chịu - Kích cỡ: 18 -> 28Fr , chiều dài 40cm - Đóng gói tiệt khuẩn - Tiêu chuẩn chất lượng: ISO | 6 | Cái | 100 | Gói/ 1 cái
469 | 469 | Ống thông thẩm phân phúc mạc cấp tính hoặc mãn tính và hóa trị liệu trong màng bụng cho người lớn | Ống thông thẩm phân phúc mạc cấp tính hoặc mãn tính và hóa trị liệu trong màng bụng cho người lớn - Chất liệu: Silicon trong suốt có cản quang - Đầu ống có 22 lỗ nhỏ giúp dịch thẩm phân lưu thông - 2 nút chặn kích thước 1cm, khoảng cách giữa 2 nút chặn 6cm. 1 nút đặt dưới da, 1 nút đặt ở màng bụng - Đoạn hút dịch dài 20.5cm - Đường kính trong: 2.6mm (8Fr.), đường kính ngoài: 4.9mm (15Fr). Chiều dài ống thông: 62cm - Tiệt khuẩn - Tiêu chuẩn: CE/CE/FDA | 4 | Cái | 50 | 5 cái / hộp
470 | 470 | Ống thông tiểu 1 nhánh | Ống thông tiểu 1 nhánh - Chất liệu: cao su tự nhiên, phủ silicone, màu vàng - Kích cỡ: 6 -> 24Fr, chiều dài khoảng 40cm - Tiệt khuẩn - Tiêu chuẩn chất lượng: ISO/CE | 6 | Cái | 5800 | Hộp 10 cái
471 | 471 | Ống thông tiểu 2 nhánh, 100% silicone, cỡ 12 -> 26Fr | Ống thông tiểu 2 nhánh 100% silicone - Chất liệu: 100% silicone, thành bóng mỏng, kích thước bóng khi bơm có hình cầu hoặc hình tròn - Kích cỡ: 12 -> 26Fr - Đường kính ống từ 2.6 - 5.2mm, chiều dài ống khoảng 40 - 43cm - Đặc điểm: Dung tích bóng chèn 10ml, lòng ống rộng, dẫn lưu tốt, đầu típ cản quang, trên ống có đường cản quang, van bơm luer lock bằng nhựa ABS, phân biệt kích cỡ theo mã màu - Tiệt khuẩn - Tiêu chuẩn chất lượng: ISO | 6 | Cái | 1500 | Hộp/10 cái
472 | 472 | Ống thông tiểu 2 nhánh, 100% silicone, cỡ 6->10Fr | Ống thông tiểu 2 nhánh - Chất liệu: làm bằng 100% silicone, có dây dẫn đường, lòng ống rộng dẫn lưu tốt, đầu ống có bóng chèn - Kích thước: 6-> 10Fr, thể tích bóng 1-> 3ml - Tiệt khuẩn - Tiêu chuẩn CE | 5 | Cái | 400 | Hộp/10 cái
473 | 473 | Ống thông tiểu 2 nhánh, cao su tráng silicon, 12 -> 30 Fr | Ống thông tiểu 2 nhánh, cao su tráng silicon - Chất liệu: cao su thiên nhiên có phủ silicone, thành ống dầy chống gẫy gập, lỗ ống rộng dẫn lưu tốt, bóng cân đối có 2 nhánh, không có chất DEHP - Kích cỡ: 12 -> 30Fr - Đường kính trong từ 4.0mm đến 10mm, chiều dài khoảng 40cm, thể tích bóng chèn 30cc - Đóng gói tiệt khuẩn - Tiêu chuẩn chất lượng: ISO/CE/FDA | 6 | Cái | 35000 | Gói/1 cái
474 | 474 | Ống thông tiểu 3 nhánh, cao su tráng silicon, 16 -> 24Fr | Ống thông tiểu 3 nhánh, cao su tráng silicon - Chất liệu: cao su tự nhiên, tráng silicone trong lòng ống, không chứa DEHP - Kích cỡ: 16 -> 24Fr, chiều dài ≥ 40cm, đường kính ống từ 5.3 - 8.6mm, độ rộng của mắt khoảng 1.2 - 4.2mm - Đặc điểm: ống 3 nhánh, dung tích bóng 30–50ml, bề mặt ống thông nhẵn bóng và mềm dẻo, van bơm Luer-lock, đầu ống có 3 mắt (1 mắt tưới rửa, 2 mắt lỗ thoát dịch) - Đóng gói tiệt khuẩn - Tiêu chuẩn chất lượng: ISO/CE | 6 | Cái | 350 | Gói/1 cái
475 | 475 | Ống thông tĩnh mạch rốn | Ống thông tĩnh mạch rốn sơ sinh trong suốt - Bằng nhựa Polypinyclorua (PVC), có vạch cản quang và vạch chia mỗi cm - Kích cỡ: 3.5 -> 5Fr, dài 38cm - Tiệt khuẩn - Tiêu chuẩn: ISO/FDA/CE | 6 | Cái | 100 | Gói/Cái
476 | 476 | Phim X-quang tương thích máy DryPix, cỡ 26 x 36cm | Phim X-quang phục vụ nhu cầu in ấn trong y khoa. - Thành phần: PET: 85-95%; polymers: 1-10%; 0rganic silver: 1-10%; gelatine: 1-10%; additives 0,1-15%; silver halides: 0,05-1%. - Nạp phim: trong điều kiện ánh sáng phòng (day light) - Kích thước: 26 x 36cm - Tiêu chuẩn chất lượng: ISO/CE - Sử dụng tương thích với máy in phim khô laser Drypix | 3 | Cái | 83000 | Hộp/ 150 cái
477 | 477 | Phim X-quang tương thích máy DryPix, cỡ 35 x 43cm | Phim X- quang phục vụ nhu cầu in ấn trong y khoa. - Thành phần: PET: 85-95%; polymers: 1-10%; 0rganic silver: 1-10%; gelatine: 1-10%; additives 0,1-15%; silver halides: 0,05-1%. - Nạp phim: trong điều kiện ánh sáng phòng (day light) - Kích thước: 35 x 43cm - Tiêu chuẩn chất lượng: ISO/ CE - Sử dụng tương thích với máy in phim khô laser Drypix | 3 | cái | 38000 | Hộp/ 100 cái
478 | 478 | Phim X-quang tương thích máy Drypro, cỡ 35 x 43cm | Phim X-quang phục vụ nhu cầu in ấn trong y khoa - Thành phần chính: Polyethylene terephthalate 90%-99%, additives <1%, binding agents <1% - Sử dụng được trong ánh sáng ban ngày - Kích thước: 35 x 43cm - Đạt tiêu chuẩn chất lượng: ISO/CE - Sử dụng tương thích với máy in phim khô laser Drypro | 3 | Cái | 20000 | Hộp/ 125 cái
479 | 479 | Phin lọc bạch cầu chiết hồng cầu dùng trong truyền hồng cầu lắng hay máu toàn phần | Phin lọc bạch cầu chiết hồng cầu dùng trong truyền hồng cầu lắng hay máu toàn phần - Vỏ ngoài làm bằng chất liệu Polycarbonate cứng. Bộ lọc bằng chất liệu Microporous polyurethane - Kiểu màng lọc 3 chiều. Năng lực lọc bạch cầu cho 1 đơn vị hồng cầu 450ml - Bộ lọc có tính tương đồng sinh học cao nên không cần mồi bằng nước muối sinh lý - Có van thông khí lọc khuẩn để đuổi khí nhanh khi bắt đầu truyền và đảm bảo dồn hết máu khi kết thúc truyền máu - Tiệt khuẩn - Tương đương loại Imugard III-RC | 3 | Cái | 190 | Gói/1 cái
480 | 480 | Phin lọc bạch cầu chiết tiểu cầu dùng trong truyền tiểu cầu | Phin lọc bạch cầu chiết tiểu cầu dùng trong truyền tiểu cầu - Vỏ ngoài làm bằng chất liệu Polycarbonate cứng. Bộ lọc bằng chất liệu Microporous polyurethane - Kiểu màng lọc 3 chiều. Năng lực lọc bạch cầu lọc tới 10 đơn vị tiểu cầu - Thể tích mồi ≤ 17ml - Tiệt khuẩn - Tương đương loại Imugard III-PL | 3 | Cái | 50 | Gói/1 cái
481 | 481 | Phin lọc cai máy thở | Phin lọc cai máy thở giúp làm ấm, ẩm khí thở qua mở khí quản/ nội khí quản - Chất liệu: PVC Y Tế - Đặc điểm: trao đổi nhiệt và trao đổi ẩm, co nối 15mm, có lỗ hút dịch, co nối tương thích với dây oxy - Độ ẩm trao đổi: 26 - 28mg/lít khí - Thể tích nén/ khoảng chết: < 19ml - Kháng trở 30l/phút: ≤ 0.7cm H2O - Trọng lượng < 8g - Tiệt khuẩn - Tiêu chuẩn kỹ thuật: CE/ISO | 3 | Cái | 1500 | Thùng/100 Cái
482 | 482 | Phin lọc vi khuẩn 1 chức năng | Phin lọc khuẩn 1 chức năng, dùng cho người lớn - Vỏ ngoài bằng nhựa cứng - Kháng trở dòng khí tại mức 30L/phút: 0.9 - 1.2cm H20 - Loại lọc: electrostatic ( tĩnh điện) - Khả năng lọc khuẩn: > 99,999% - Thể tích nén (khoảng chết): 60 - 66ml - Trọng lượng lọc: 28 - 32g - Thể tích phổi nhỏ nhất: 198 - 200ml - Co nối: 22M/15F- 22F/15M - Có cổng đo ETCO2 - Tiệt khuẩn - Tiêu chuẩn chất lượng: ISO/CE | 3 | Cái | 9000 | Thùng/ 100 cái
483 | 483 | Phin lọc vi khuẩn 1 chức năng, trẻ em | Phin lọc vi khuẩn 1 chức năng trẻ em - Vỏ ngoài bằng nhựa bo tròn - Loại lọc: tĩnh điện - Khả năng lọc khuẩn: > 99% - Kháng trở dòng khí tại mức 30L/phút: 1.9cm H20 - Khoảng chết: 25ml - Thể tích tối thiểu: 75 - 100ml - Trọng lượng: 19 - 20g - Co nối 22/15F - 22F/15M tương thích nội khí và dây máy thở - Có cổng đo ETCO2 - Tiêu chuẩn chất lượng: ISO/CE - Đóng gói tiệt khuẩn riêng từng cái - Hoặc tương đương loại VentiShield có cổng đo CO2 trẻ em | 3 | Cái | 700 | Thùng 50 cái
484 | 484 | Phin lọc vi khuẩn 3 chức năng, người lớn | Phin lọc khuẩn 3 chức năng, dùng cho người lớn - Vỏ ngoài bằng nhựa - Kháng trở dòng khí tại mức 30L/phút: 0.8 -1.4 cm H20 - Loại lọc: electrostatic ( tĩnh điện) - Khả năng lọc khuẩn: > 99,999% - Thể tích nén: 57 - 66ml - Trọng lượng lọc: 29 - 41g - Thể tích phổi nhỏ nhất: 198-200ml - Độ ẩm trao đổi: 29.5 - 33.6 mg/lít - Co nối: 22M/15F- 22F/15M - Có cổng đo ETCO2 - Tiệt khuẩn - Tiêu chuẩn chất lượng: ISO/CE | 3 | Cái | 35000 | Thùng/ 100 cái
485 | 485 | Phin lọc vi khuẩn 3 chức năng, trẻ em | Phin lọc khuẩn 3 chức năng, dùng cho trẻ em - Vỏ ngoài bằng nhựa bo tròn - Loại lọc: electrostatic (tĩnh điện) - Khả năng lọc khuẩn: > 99% - Kháng trở dòng khí tại mức 30L/phút: 0.9 - 2.9cm H20 - Khoảng chết: 25 - 34ml - Trọng lượng: 19 - 25g - Thể tích phổi nhỏ nhất: 75 - 90ml - Độ ẩm trao đổi: 30.3 - 31.7mg/ lít - Co nối: 22M/15F- 22F/15M - Có cổng đo ETCO2 - Tiệt khuẩn - Tiêu chuẩn chất lượng: ISO/CE | 6 | Cái | 600 | 50 cái/thùng
486 | 486 | Phin lọc vi khuẩn dùng cho máy đo nồng độ NO cho người lớn và trẻ em | Phin lọc vi khuẩn dùng cho máy đo nồng độ NO cho người lớn và trẻ em - Chất liệu: vỏ nhựa polystyrene cách điện, màng lọc bằng hydrophobic Polypropylene - Kích thước: 18 x 28mm - Thiết kế bầu dục - Hiệu quả lọc: 99,9% - Khoảng chết: 32ml - Tốc độ dòng: 0,93cmH2O - Khu vực lọc: > 34cm2 - Tương thích với máy đo FeNO+ - Tiêu chuẩn chất lượng: CE | 3 | Cái | 10000 | Gói/1 cái
487 | 487 | Phin lọc vi khuẩn, dành cho máy điều áp | Phin lọc vi sinh dành cho máy điều áp - Chất liệu: Polypropylene tích điện tĩnh điện - Hiệu quả lọc >99.8% - Trở kháng: 12mmHg ở 20L/ph - Khoảng chết: ≤ 6ml - Đầu nối tiêu chuẩn, tương thích với hệ thống hút tại Bệnh viện - Tiêu chuẩn chất lượng: ISO/CE/FDA | 3 | Cái | 7000 | Hộp/10 cái
488 | 488 | Phin lọc vi khuẩn, tương thích máy KoKo PFT | Lọc vi khuẩn dùng cho máy đo chức năng hô hấp KoKo PFT - Chất liệu: vỏ nhựa polystyrene, màng lọc bằng technostat modocrylic polypropylene - Đường kính trong ≥ 45mm, đường kính ngoài ≤ 48mm - Thể tích bên trong lọc 70ml - Hiệu suất lọc 99.9% - Tiêu chuẩn chất lượng: ISO | Không phân nhóm | Cái | 35000 | Gói/1 cái
489 | 489 | Quả lọc hấp phụ dùng điều trị các bệnh tăng Bilirubin và tăng Axit mật | Quả lọc hấp phụ dùng điều trị các bệnh tăng Bilirubin và tăng Axit mật Vật liệu vỏ: PP Vật liệu hấp phụ: các hạt Resin trao đổi anion bản chất là Styrendivinyl Benzen Copolymer được xử lý bằng công nghệ Crosslinking kép nên có tính tương đồng sinh học cao. - Thể tích hấp phụ: 330mL - Thể tích khoang máu: 160mL - Diện tích hấp phụ: 104.000m2 - Nội trở: ≤ 4kPa - Lưu lượng máu tối đa: 50mL/ phút - Áp suất chịu đựng: 100kPa - Độ chịu lực của hạt: 8.1N - phương thức khử trùng: Khử trùng nhiệt ẩm - Tỷ lệ hấp phụ tĩnh sau 2h trên invivo: + Total Bilirubin: 52.8~64.1% + Total Bile Acid: 62.2~80.5% | 6 | Quả | 5 | Hộp/ 1 quả
490 | 490 | Quả lọc hấp phụ nội độc tố trọng lượng phân tử trung bình và lớn, độc tố gắn với protein, hội chứng hôn mê gan,… | Quả lọc hấp phụ nội độc tố trọng lượng phân tử trung bình và lớn, độc tố gắn với protein, hội chứng hôn mê gan,… - Vỏ PC, vật liệu hấp phụ: Styrendivinyl Benzen Copolymer - Thể tích hấp phụ khoảng: 330ml - Thể tích khoang máu khoảng: 185ml - Diện tích hấp phụ khoảng: 104.000m2 - Nội trở: ≤ 4kPa - Lưu lượng máu tối đa khoảng: 250ml/ phút - Áp suất chịu đựng khoảng: 100kPa - Độ chịu lực của hạt khoảng: 8.1N - Dải hấp phụ: 20-200kDa - Bộ phận đi kèm: Dây nối - Tiệt khuẩn - Tiêu chuẩn: ISO/CE | 6 | Quả | 10 | Hộp/1 quả
491 | 491 | Quả lọc hấp phụ nội độc tố với dải hấp phụ từ 05-30kDa | Quả lọc hấp phụ nội độc tố, cytokin.. hỗ trợ điều trị trong biến chứng chạy thận chu kì, vật liệu vỏ: PC Vật liệu hấp phụ: các hạt Resin bản chất là Styrendivinyl Benzen Copolymer có tính tương đồng sinh học cao - Thể tích hấp phụ: 130ml - Thể tích khoang máu: 115ml - Diện tích hấp phụ: 52.000m2 - Nội trở: ≤ 4kPa - Lưu lượng máu tối đa: 250ml/phút - Áp suất chịu đựng: 100kPa - Độ chịu lực của hạt: 8.1N - Dải hấp phụ: 5-30kDa - Tỷ lệ hấp phụ tĩnh sau 2h trên invivo: + IL-6: 21.8%~31.5% - Tiệt khuẩn - Tiêu chuẩn: ISO/CE - Hỗ trợ lắp đặt tại bệnh viện | 6 | cái | 100 | Hộp/1 cái
492 | 492 | Quả lọc hấp phụ nội độc tố với dải hấp phụ từ 15-100kDa | Quả lọc hấp phụ nội độc tố, cytokin.. hỗ trợ điều trị các bệnh tự miễn như lupus ban đỏ, bệnh vẩy nến..., - Vật liệu vỏ: PC, vật liệu hấp phụ: các hạt Resin bản chất là Styrendivinyl Benzen Copolymer có tính tương đồng sinh học cao - Thể tích hấp phụ: 280ml - Thể tích khoang máu: 155ml - Diện tích hấp phụ: 91.000m2 - Nội trở: ≤ 4kPa - Lưu lượng máu tối đa: 250ml/phút - Áp suất chịu đựng: 100kPa - Độ chịu lực của hạt: 8.1N - Dải hấp phụ: 15-100kDa - Tỷ lệ hấp phụ tĩnh sau 2h trên invivo: + IL-6: 21.8%~31.5% - Tiệt khuẩn - Tiêu chuẩn chất lượng: ISO/CE - Hỗ trợ lắp đặt tại bệnh viện | 6 | cái | 40 | Hộp/1 cái
493 | 493 | Quả lọc hấp phụ nội độc tố, cytokin... trong sốc nhiễm trùng nặng, sepsis, viêm tụy cấp,… | Quả lọc hấp phụ nội độc tố, cytokin... trong sốc nhiễm trùng nặng, sepsis, viêm tụy cấp,… - Vỏ PC, vật liệu hấp phụ: Styrendivinyl Benzen Copolymer - Thể tích hấp phụ khoảng: 330ml - Thể tích khoang máu khoảng: 185ml - Diện tích hấp phụ khoảng: 104.000m2 - Nội trở: ≤ 4kPa - Lưu lượng máu tối đa khoảng: 250ml/phút - Áp suất chịu đựng khoảng: 100kPa - Độ chịu lực của hạt khoảng: 8.1N - Dải hấp phụ: 10-60kDa - Bộ phận đi kèm: Dây nối - Tiệt khuẩn - Tiêu chuẩn: ISO/CE | 6 | Quả | 5 | Hộp/1 quả
494 | 494 | Quả lọc tách huyết tương và bộ dây dẫn cho trẻ em tương thích máy Prismaflex | Quả lọc trao đổi huyết tương được kết nối sẵn với bộ dây dẫn: - Thể tích máu của cả bộ quả lọc: 73 ml ±10% - Diện tích màng hiệu dụng: 0.15 m2 - Chất liệu màng lọc dạng sợi rỗng: Polypropylene - Đường kính trong của sợi lọc (khi ướt): 330µm - Độ dày thành sợi lọc: 150µm - Thể tích máu trong sợi lọc: 22ml ±10% - Tốc độ máu tối thiểu: 50ml/phút - Tốc độ máu tối đa: 180ml/phút | 3 | bộ | 15 | 1 bộ/gói
495 | 495 | Quả lọc tách huyết tương và bộ dây dẫn tương thích máy Prismaflex | Quả lọc tách huyết tương và bộ dây dẫn - Chất liệu màng lọcdạng sợi rỗng Polypropylene, diện tích bề mặt màng lọc hiệu dụng 0.35m², thể tích máu trong sợi lọc 41 ml ±10%, thể tích máu khoảng 125 ml, đường kính trong của sợi lọc (khi ướt) 330 µm, độ dày thành sợi lọc 150 µm - Thể tích máu của cả bộ quả lọc: 127 ml ±10%, tốc độ máu tối thiểu: 100 ml/phút, tốc độ máu tối đa: 400 ml/phút - Tương thích máy Prismaflex - Tiêu chuẩn chất lượng: ISO/CE | 3 | Bộ | 320 | Thùng/ 4 bộ
496 | 496 | Quả lọc tách huyết tương và bộ dây dẫn, loại diện tích màng lọc 0,5 m² | Quả lọc tách huyết tương và bộ dây dẫn dùng để điều trị thay thế huyết tương - Chất liệu: Màng lọc: Polyethersulfone; Vỏ: Polycarbonat; vật liệu bọc kín: Polyurethane; vòng chữ O: Silicone; Dây máu/ bầu khí: không chứa DEHP và Latex - Kích thước: diện tích bề mặt của màng lọc 0,5 m² Các bộ phận khác đi kèm: - Dây dẫn máu động mạch có các dây dẫn phụ (Heparin/ Citrate) - Dây dẫn máu tĩnh mạch kèm túi thải 2 lít - Dây dẫn dịch bù kèm túi làm ấm - Dây dẫn dịch thải - Túi dịch thải 7 lít - Có 5 màng lọc 0,2 µm để bảo vệ cổng áp lực - Tiệt khuẩn - Tiêu chuẩn chất lượng: CE/ISO - Hỗ trợ đặt máy - Tương đương loại Omniset TPE incl filter 0.5 | 3 | Bộ | 5 | Thùng/ 3 bộ
497 | 497 | Quả lọc tách huyết tương và bộ dây dẫn, loại diện tích màng lọc 0.7m2 | Quả lọc tách huyết tương và bộ dây dẫn dùng để điều trị thay thế huyết tương - Chất liệu Polyethersulfone - Diện tích màng lọc huyết tương 0.7m2 - Dây động mạch kèm dây dẫn phụ cho truyền heparin, cổng chọc kim và đầu nhọn; - Dây tĩnh mạch kèm túi chất thải 2 lít để mồi dịch, cổng chọc kim và cổng tiêm truyền; - Dây dẫn dịch thải kèm cổng lấy mẫu; - Dây dẫn dịch thay thế kèm túi làm ấm; - Túi dịch thải 7 lít - Filter bảo vệ các cổng áp lực - Tiệt khuẩn - Tiêu chuẩn chất lượng: CE/ISO - Hỗ trợ đặt máy - Tương đương loại OMNISET TPE incl FILTER 0.7m2 | 1 | Bộ | 50 | 4 bộ/ thùng
498 | 498 | Quả lọc thận nhân tạo dùng lọc máu liên tục cho người bệnh trẻ em <11kg có suy thận cấp | Quả lọc thận nhân tạo dùng lọc máu liên tục cho người bệnh trẻ em <11kg có suy thận cấp - Chất liệu màng lọc bằng PolyArylEtherSulfone (sợi rỗng PAES) - Vỏ và đầu quả lọc bằng Polycarbonate - Vách đầu quả lọc: Polyurethane - Ống dẫn bằng PVC; Cartrige bằng PETG - Thể tích máu trong bộ quả lọc (± 10 %) là 60ml - Diện tích màng: 0.2m2 - Tốc độ dòng máu: 20 - 100ml/phút - Thể tích mồi máu (Chỉ ở quả lọc): 17ml - TMP tối đa: 500mmHg/67kPa - Hệ thống dây dẫn đi kèm - Tiệt khuẩn - Tiêu chuẩn ISO/CE - Tương thích với máy lọc máu Prismaflex | 6 | bộ | 8 | 5 bộ/thùng
499 | 499 | Quả lọc thận nhân tạo dùng lọc máu liên tục cho người bệnh trẻ em từ 11 - 25kg đang suy thận cấp | Quả lọc thận nhân tạo dùng lọc máu liên tục cho người bệnh trẻ em từ 11 - 25kg đang suy thận cấp - Chất liệu: • Sợi lọc AN69: - Acrylonitrile và sodium methallyl sulfonate copolymer • Vỏ và đầu quả lọc: Polycarbonate • Vách đầu quả lọc: Polyurethane • Ống dẫn: plasticized polyvinyl chloride (PVC) • Cartridge: PETG - Thông số hoạt động của quả lọc: • TMP tối đa* (mmHg/kPa): 450/60 • Áp lực máu tối đa (mmHg/kPa): 500/66.6 - Thể tích máu (± 10 %): 93ml - Diện tích màng hiệu dụng: 0.6 m2 - Đường kính trong của sợi lọc (khi ướt): 240µm - Độ dày thành sợi lọc: 50µm - Hệ thống dây dẫn đi kèm - Tiệt khuẩn - Tiêu chuẩn: ISO/CE - Tương thích với máy lọc máu Prismaflex | 6 | bộ | 15 | 4 bộ/thùng
500 | 500 | Quả lọc thận nhân tạo loại Highflux, màng lọc 1.8m2, hệ số siêu lọc 64 ml/giờ/mmHg | Quả lọc thận nhân tạo loại Highflux - Chất liệu màng lọc Helixone; - Thông số kỹ thuật: * Diện tích màng 1.8 m2; * Thể tích mồi 95ml * Hệ số siêu lọc: 64 ml/giờ/ mmHg; * Độ thanh thải Qb=400 mL/ph (Cytochrome c:117, Phosphate:285, Creatinine: 303, Urea: 336); - Bộ phận đi kèm: 02 nắp đậy màng lọc - Tiệt khuẩn bằng hơi nước INLINE. | 3 | Quả | 5000 | Gói/1 quả
501 | 501 | Quả lọc thận nhân tạo loại Highflux, màng lọc 1.8 m2, Hệ số siêu lọc 99 ml/h/mmHg | Quả lọc thận nhân tạo loại Highflux - Chất liệu Amembris, - Thông số kỹ thuật: * Diện tích bề mặt 1.8 ㎡; * Thể tích mồi: 103 ml; * Hệ số siêu lọc 99 ml/h/mmHg; * Với lưu lượng máu 300ml/phút thì độ thanh thải: Ure = 281ml/phút, Creatinine =263ml/phút, Phosphat = 263ml/phút, Vit B12 = 184ml/phút; Hệ số sàng β2 globulin > 0.8; Hệ số sàng Albumin < 0.001 - Tiệt khuẩn bằng tia Gamma - Tiêu chuẩn chất lượng: ISO/EC | 1 | Quả | 1000 | Thùng/20 quả
502 | 502 | Quả lọc thận nhân tạo loại Hightflux, màng lọc 1.6 m2, Hệ số siêu lọc 85 ml/h/mmHg | Qủa lọc thận nhân tạo loại Highflux - Chất liệu α Polysulfone Pro, - Thông số kỹ thuật: * Diện tích bề mặt 1,6 ㎡; * Thể tích mồi: 100 ml; * Hệ số siêu lọc 85 ml/h/mmHg * Với lưu lượng máu 300ml/phút thì độ thanh thải: Ure = 270ml/phút, Creatinine =248 ml/phút, Phosphat = 230ml/phút, Vit B12 = 166ml/phút; Hệ số sàng: Inulin 1.0; β2-Microglobulin 0,7; Albumin < 0,001; KoA Urea 1145. - Tiệt khuẩn bằng tia Gamma không oxy - Tiêu chuẩn chất lượng: ISO/EC | 1 | Quả | 3000 | Thùng/20 quả
503 | 503 | Quả lọc thận nhân tạo loại Lowflux, màng lọc 1,5 m2, hệ số siêu lọc 9.8 ml/h/mmHg | Qủa lọc thận nhân tạo loại Lowflux - Chất liệu Polysulfon, - Thông số kỹ thuật: * Diện tích bề mặt 1.5m2 * Thể tích mồi: 90 ml * Hệ số siêu lọc 9.8 ml/h/mmHg * Với lưu lượng máu 200ml/phút thì độ thanh thải: Ure = 189 ml/phút, Creatinine =173 ml/phút, Phosphat =146 ml/phút, Vit B12 =83 ml/phút - Tiêu chuẩn chất lượng: ISO/EC - Tiệt khuẩn tia Gamma. | 1 | Quả | 1000 | Thùng/20 quả
504 | 504 | Quả lọc thận nhân tạo loại Lowflux, màng lọc 1.6 m2, hệ số siêu lọc 14 ml/h/mmHg | Quả lọc thận nhân tạo loại Lowflux - Chất liệu α Polysulfone Pro, - Thông số kỹ thuật: * Diện tích bề mặt 1.6m2; * Thể tích mồi: 100 ml * Hệ số siêu lọc 14 ml/h/mmHg * Với lưu lượng máu 300ml/phút thì độ thanh thải: Ure = 269ml/phút, Creatinine =242 ml/phút, Phosphat =187ml/phút, Vit B12 = 112ml/phút; KoA Urea = 1123 - Tiệt khuẩn bằng tia Gamma không oxy - Tiêu chuẩn chất lượng: EC/ISO | 1 | Quả | 2000 | Thùng/20 quả
505 | 505 | Quả lọc thận nhân tạo loại Lowflux, màng lọc 1.6 m2, hệ số siêu lọc 16 ml/h/mmHg | Qủa lọc thận nhân tạo loại Lowflux: - Chất liệu màng lọc Polysulfone, tương hợp với máu; - Chất liệu vỏ Polycarbonate; - Diện tích màng 1.6 m2; - Hệ số siêu lọc 16 ml/h/mmHg; - Thể tích mồi 96 ml; - Qb 300mL/phút: thanh thải Urea (247), Creatinine (220), Phosphate (186); - Tiệt khuẩn bằng hơi nước INLINE | 3 | Quả | 2000 | Gói/1 quả
506 | 506 | Quả lọc thận nhân tạo loại Lowflux, màng lọc 1.8m2, hệ số siêu lọc 14ml/giờ/ mmHg | Qủa lọc thận nhân tạo loại Lowflux - Chất liệu màng lọc Helixone - Thông số kỹ thuật: * Diện tích màng 1.8 m2 * Tích mồi 95ml * Hệ số siêu lọc: 14 ml/h/mmHg; * Độ thanh thải Qb=200 ml/ph (Phosphate:170), Qb=300 mL/ph (Phosphate:210) - Bộ phần đi kèm: 02 nắp đậy màng lọc - Tiệt khuẩn hơi nước Inline | 3 | Quả | 1000 | Gói/1 quả
507 | 507 | Quả lọc thận nhân tạo loại Middleflux, hệ số siêu lọc 20ml/giờ/mmHg | Quả lọc thận nhận tạo loại Middleflux - Chất liệu màng lọc làm từ sợi Polynephron, không chứa Bisphenol-A(BPA) và DEHP; - Thông số kỹ thuật: * Diện tích: 1.5 m2 * Hệ số siêu lọc 20(mL/giờ/mmHg) * Độ thanh thải (mL/phút) với lưu lượng máu Qb=300mL/phút và dịch Qd=500mL/phút: Ure 264, Creatinine: 244, Phosphate: 211, Vitamin B12: 134. - Tiệt khuẩn bằng tia Gamma. - Tiêu chuẩn: ISO/CE | 1 | Quả | 2000 | Thùng/24 quả
508 | 508 | Quả lọc thận nhân tạo loại Middleflux, hệ số siêu lọc 22ml/giờ/mmHg | Quả lọc thận nhân tạo loại Middleflux - Chất liệu màng lọc làm từ sợi Polynephron, không chứa Bisphenol-A(BPA) và DEHP; - Thông số kỹ thuật: * Diện tích: 1.7 m2. * Hệ số siêu lọc 22 (mL/giờ/mmHg); * Độ thanh thải (mL/phút) với lưu lượng máu Qb=300mL/phút và dịch Qd=500mL/phút: Ure 270, Creatinine: 251, Phosphate: 221, Vitamin B12: 143. - Tiệt khuẩn bằng tia Gamma. - Tiêu chuẩn: ISO/ CE | 1 | Quả | 2000 | Thùng/ 24 quả
509 | 509 | Quả lọc thận nhân tạo siêu tinh khiết | Quả lọc thận nhân tạo siêu tinh khiết, ngăn chặn nội độc tố (endotoxin); - Chất liệu Polysulfone, vật liệu phủ Polyurethane, vật liệu vỏ màng polypropylene, chất kết dính bằng silicone; - Thông số kỹ thuật: * Diện tích màng 2.2 m2; - Tác dụng tạo dịch lọc máu siêu sạch (nội độc tố <0.03 EU/mL, các vi sinh vật ô nhiễm ,0.1 CFU/mL). ONLINE tạo dịch bù cho phương pháp HF và HDF - Tiệt khuẩn - Tiêu chuẩn ISO/CE/FDA | 3 | Quả | 120 | Gói/1 quả
510 | 510 | Quả lọc thận nhân tạo, loại Highflux 1.7 m2, hệ số siêu lọc 37ml/giờ/mmHg | Quả lọc thận nhân tạo loại Highflux - Chất liệu: màng lọc làm tự sợi thiên nhiên cellulose triacetate. - Thông số kỹ thuật * Diện tích bề mặt: 1.7 m2. * Thể tích mồi: 100 ml. * Hệ số siêu lọc: 37 (mL/giờ/mmHg). Độ dày thành sợi: 15 µm. * Độ thanh thải (Qb: 400ml/min): Ure = 327 ml/phút, Creatinine = 295 ml/phút, Phosphate = 261 ml/phút, Vitamin B12= 187 ml/phút - Tiệt khuẩn: Tia Gamma không oxy | 1 | Cái | 500 | Thùng/ 24 quả
511 | 511 | Quả lọc thận nhân tạo, loại Highflux, màng lọc 1.5 m2, Hệ số siêu lọc 87 ml/h/mmHg | Quả lọc thận nhân tạo loại Highflux - Chất liệu Amembris, - Thông số kỹ thuật: * Diện tích bề mặt 1.5m2 * Thể tích mồi: 90 ml; * Hệ số siêu lọc 87 ml/h/mmHg ; * Với lưu lượng máu 300ml/phút thì độ thanh thải: Ure = 272ml/phút, Creatinine =252ml/phút, Phosphat = 251ml/phút, Vit B12 = 171ml/phút; Hệ số sàng β2 globulin > 0.8; Hệ số sàng Albumin < 0.001 - Tiệt khuẩn bằng tia Gamma - Tiêu chuẩn chất lượng: ISO/EC | 1 | Quả | 1000 | Thùng/20 quả
512 | 512 | Quả lọc thận Super Highflux 1.7 m2, hệ số siêu lọc 67ml/giờ/mmHg | Nguyên liệu: màng lọc làm từ sợi Polynephron, không chứa Bisphenol-A(BPA) và DEHP. Diện tích: 1.7 m2. Thể tích mồi: 102mL. Hệ số siêu lọc: KUF: 67 (mL/giờ/mmHg). Độ dày thành sợi: 40 µm. Vỏ quả lọc: Polypropylene. Độ thanh thải (với Qb: 300ml/min): Ure: 282 ml/min Creatinine : 270 ml/min Phosphate: 255 ml/min Vitamin B12: 195 ml/min Myoglobin: 116 ml/min Hệ số sàng lọc: β2-Microglobulin = 1 Inulin = 1 Albumin = 0.0024 Tiệtkhuẩn: Tia Gamma Tiêu chuẩn chất lượng: ISO/EC | 1 | Cái | 500 | Thùng/ 24 quả
513 | 513 | Quả lọc, màng lọc máu loại 1.5m², sợi lọc có gắn heparin và hệ thống dây dẫn đi kèm, tương thích máy Prisma flex | Quả lọc máu liên tục có gắn Heparin kèm bộ dây dẫn loại bỏ Cytokine, nội độc tố, lọc máu liên tục (loại bỏ dịch và độc tố Urê huyết) - Chất liệu: Màng lọc cấu tạo 3 lớp: Sợi rỗng AN69 (Acrylonitrile và sodium methallyl sulfonate copolymer): giúp hấp phụ các Cytokine; PolyethyleneImine (PEI): giúp hấp phụ Nội độc tố; Bề mặt sợi lọc được gắn heparin (4500+/-1500 IU/m2). Vỏ và đầu quả lọc: Polycarbonate. Vách đầu quả lọc: Polyurethane. Ống dẫn: PVC. Cartridge: PETG -Thông số kỹ thuật của quả lọc + TMP tối đa (mmHg/kPa): 450/60 + Áp lực máu tối đa (mmHg/kPa): 500/66.6 + Thể tích máu trong quả lọc (±10%): 193ml + Diện tích màng: 1.5m2 + Đường kính trong của sợi lọc (khi ướt): 240µm + Độ dày thành sợi lọc: 50µm + Tốc độ máu: 100 - 450 ml/phút + Cân nặng bệnh nhân tối thiểu: 30 kg - Tiệt khuẩn: EO (ethylene oxide) - Tiêu chuẩn kỹ thuật: ISO/CE - Tương thích máy Prismaflex (máy của Bệnh viện) | 3 | Bộ | 110 | Thùng/ 4 bộ
514 | 514 | Quả lọc, màng lọc máu loại 1.6m² và hệ thống dây dẫn đi kèm | Quả lọc máu dùng trong lọc máu liên tục - Chất liệu: Màng lọc: Polyethersulfone; Vỏ: Polycarbonat; vật liệu bọc kín: Polyurethane; vòng chữ O: Silicone; Dây máu/ bầu khí: không chứa DEHP và Latex - Kích thước: diện tích bề mặt của màng lọc 1.6m², màng lọc 0.2 µm để bảo vệ cổng áp lực Các bộ phận khác đi kèm: - Dây dẫn máu động mạch có các dây dẫn phụ (Heparin) - Dây dẫn máu tĩnh mạch kèm túi thải 2 lít - Dây dẫn dịch thẩm tách kèm túi làm ấm - Dây dẫn dịch thải - Dây dẫn dịch bù - Túi dịch thải 7000ml - Có 5 màng lọc 0.2 µm để bảo vệ cổng áp lực - Tiệt khuẩn - Tiêu chuẩn chất lượng: ISO/CE - Hỗ trợ đặt máy - Hoặc tương đương loại Omniset 1.6m² | 3 | Bộ | 30 | Thùng/ 3 Bộ
515 | 515 | Quả lọc, màng lọc máu và hệ thống dây dẫn đi kèm, tương thích máy Prisma flex | Quả lọc máu liên tục kèm bộ dây dẫn: - Chất liệu: Sợi lọc AN69 HF: Acrylonitrile và sodium methallyl sulfonate copolymer. Vỏ và đầu quả lọc: Polycarbonate. Vách đầu quả lọc: Polyurethane. Ống dẫn: PVC. Cartridge: PETG - Thông số kỹ thuật của quả lọc: + TMP tối đa* (mmHg/kPa): 450/60 + Áp lực máu tối đa (mmHg/kPa): 500/66,6 + Thể tích máu trong quả lọc (±10%): 152 ml + Diện tích màng hiệu dụng: 0,9m2 + Đường kính trong của sợi lọc (khi ướt): 240µm + Độ dày thành sợi lọc: 50µm + Tốc độ máu: 75 - 400 ml/phút + Cân nặng bệnh nhân tối thiếu: 30 kg - Tiệt khuẩn: EO (ethylene oxide) - Tiêu chuẩn chất lượng: ISO/CE - Tương thích máy Prismaflex (máy của Bệnh viện) | 3 | Bộ | 1000 | Thùng/ 4 bộ
516 | 516 | Quả lọc, màng lọc máu và hệ thống dây dẫn máu trong lọc máu liên tục và hấp phụ 1.6 m2 | Quả lọc máu dùng trong lọc máu liên tục kết hợp với lọc máu hấp phụ - Bộ dây máu kèm đầu nối mở và màng lọc 1.6m2 kết hợp với lọc máu hấp phụ; - Bao gồm: Dây dẫn động mạch có các dây dẫn phụ chứa citrate/heparin; Dây dẫn tĩnh mạch có dây dẫn phụ chứa canxi kèm túi chứa 2 lít chất thải dịch mồi; Dây dẫn dịch thẩm tách kèm túi làm ấm; Dây dẫn dịch thải kèm cổng lấy mẫu; Dây dẫn dịch bù; túi dịch thải 7 lít; 5 bộ đo áp lực kèm màng lọc 0,2 μm, phù hợp với chống đông máu bằng heparin và citrate. - Tiệt khuẩn - Tiêu chuẩn chất lượng: ISO/CE - Hỗ trợ đặt máy - Hoặc tương đương loại OMNIset Plus 1.6m² | 3 | Bộ | 40 | 4 bộ/ thùng
517 | 517 | Quần áo định hình sau phẫu thuật cắt da mỡ đùi/hút mỡ đùi | Quần áo định hình sau phẫu thuật cắt da/hút mỡ đùi, tạo ra lực nén phù hợp giúp cố định, giảm nguy cơ tụ dịch, giảm sưng đau, giảm các vết bầm tím sau phẫu thuật, làm cho sự phục hồi nhanh hơn và ngăn cản hình thành cũng như phát triển sẹo lồi - Chất liệu : polyamide, elastane - Kích cỡ: XXS, XS, S, M, L, XL, XXL | 3 | Cái | 5 | Hộp/1 cái
518 | 518 | Que thử dùng trong chẩn đoán sinh non | Que thử dùng trong chẩn đoán sinh non nhằm đánh giá nguy cơ sinh non của phụ nữ mang thai - Bao gồm: * Que thử có chứa alpha microglobulin-1 nhau thai (PAMG-1) trong túi với chất làm khô * Tăm bông 2mm để lấy mẫu âm đạo * Lọ nhựa chứa dung môi 0.9% NaCl, 0.05% NaN3, 0.01% Trixon X100 - Tiệt khuẩn - Tiêu chuẩn chất lượng: FDA | 3 | Bộ | 5 | Gói/1 bộ
519 | 519 | Que thử đường huyết nhanh, men thử GOD-POD | Que thử đường huyết nhanh tại giường - Sử dụng men thử GOD-POD, không bị ảnh hưởng bởi đường Malto và oxy hòa tan - Phạm vi đo: 20 – 600 mg/dL (1.1 – 33.3 mmol/L) - Giới hạn Hematocrite: từ 20 -> 60% - Thiết kế: tay chỉ chạm vào vỏ ngoài, không chạm vào que và máu khi thao tác. Đóng gói rời từng que, nằm trong nút nhựa, có màng phim bảo quản, có hạn sử dụng trên mỗi que - Bao gồm que thử và chất nội kiểm thực hiện hàng ngày - Hỗ trợ đặt máy, bộ chuyển tải dữ liệu - Tiêu chuẩn chất lượng: ISO/CE | 3 | que | 100000 | Hộp/ 30 que
520 | 520 | Que thử đường huyết nhanh, men thử Mut Q GDH hoặc FAD GHD | Que thử đường huyết nhanh tại giường - Sử dụng men thử Mut Q GDH hoặc FAD GHD không bị ảnh hưởng bởi đường Maltose - Phạm vi đo Glucose là 10 - 600 mg/dL, hoặc 0,6 - 33,3mmol/L - Giới hạn hematocrite là 10 - 65%, - Đo được 4 loại máu (mao mạch, tĩnh mạch, động mạch, máu trẻ sơ sinh), - Thử được ở những vị trí khác nhau như: đầu ngón tay, lòng bàn tay, cánh tay hoặc bắp tay - Thời gian đo <4 giây - Mẫu máu đo 0.6µL - Cho kết quả đúng > 99% kết quả đo nằm trong vòng sai số ±15% với Pp chuẩn ở nồng độ ≥100mg/dL hoặc 5.55 mmol/l (theo ISO 15197_2013) - Que thử hút máu bằng mao dẫn - Hộp que thử chống rơi rớt và dễ dàng kiểm đếm - Vùng nhận máu rộng 5 mm giúp dễ dàng lấy máu - Chất liệu que thử: hợp kim vàng và palladium - Có chức năng kết nối vào hệ thống dữ liệu của máy xét nghiệm của Bệnh viện - Hỗ trợ đặt máy - Hỗ trợ dung dịch nội kiểm theo nhu cầu nội kiểm hàng ngày của bệnh viện. - Đạt tiêu chuẩn: CE/ISO | 3 | que | 300000 | Hộp/ 50 que
521 | 521 | Que thử kiểm tra vệ sinh bề mặt | Que thử kiểm tra vệ sinh bề mặt - Thành phần: Nước 70-100%, Propylene Glycol 1- 5 % (+/-5%) - Khả năng đánh giá Adenosine Tri-Phosphate (ATP) - Có khả năng cho kết quả ≤ 10s - Hỗ trợ đặt máy đọc kết quả theo đúng chuẩn - Tiêu chuẩn chất lượng: ISO/CE/FDA | Không phân nhóm | Que | 3000 | 10 que/ gói
522 | 522 | Que thử kiểm tra vệ sinh lòng ống | Que thử kiểm tra vệ sinh lòng ống phát hiện ATP - Thành phần: Nước 95- 99 %, muối Natri Tricine 0- 5 %, Clorhexidine Digluconate < 0,1 % (+/-5%) - Khả năng đánh giá Adenosine Tri-Phosphate (ATP) - Có khả năng cho kết quả < 10s - Hỗ trợ đặt máy đọc kết quả theo đúng chuẩn. - Tiêu chuẩn chất lượng: ISO/CE/FDA | Không phân nhóm | Que | 600 | 10 que/ gói
523 | 523 | Stent khí quản bằng silicone | Stent khí quản bằng silicon - Đường kính ngoài: 9 - 20mm; chiều dài: 20 - 110mm; độ dày thành stent: 1mm - Có hệ thống gai chống dịch chuyển, đầu Stent có cấu tạo vát, đảm bảo an toàn cho niêm mạc da, giúp ngăn ngừa hình thành kết cứng hoặc mô hạt. Bề mặt nhẵn, mịn không dính - Tiệt khuẩn - Tiêu chuẩn: FDA/ISO/CE | 3 | Cái | 6 | 1 Cái/ Hộp
524 | 524 | Stent thanh quản bằng silicone | Stent thanh quản dùng trong điều trị sẹo hẹp thanh môn trước - Làm bằng chất liệu: Silicone, có cản quang - Đường kính đáy trước sau: 10mm, 12mm, 15mm - Đường kính đáy ngang: 9mm, 10mm, 11mm, 16mm - Chiều dài stent: 33mm, 37mm, 40mm, 47mm - Trọn bộ gồm: 01 stent và 02 nút khâu - Hoặc tương đương loại Montgomery - Tiêu chuẩn chất lượng: ISO/CE/FDA | 3 | Cái | 2 | Hộp/ 1 cái
525 | 525 | Tăm bông, đường kính 15mm | Tăm bông dùng rửa vết thương - Cấu tạo: có đầu bông thấm nước gắn chặt ở 1 đầu que nhựa - Chất liệu đầu bông: 100% bông tự nhiên, màu trắng đồng nhất, không dùng chất tạo màu - Đường kính đầu bông khoảng 15mm - Đặc tính đầu bông: + Tốc độ hút nước: thời gian chìm <8 giây + Khả năng hút nước: ≥ 20g nước/g bông trong khoảng 3 phút + Vi khuẩn hiếu khí, nấm men, nấm mốc: không có - Que bằng nhựa PP/PE/PVC, dài 15cm - Tiệt khuẩn từng gói - Tiêu chuẩn chất lượng: ISO | 5 | Que | 4000000 | Gói/ 5 que
526 | 526 | Tăm bông, đường kính 5mm | Tăm bông dùng lấy mẫu bệnh phẩm hoặc dùng để làm sạch và bôi thuốc lên vết thương - Cấu tạo: có đầu bông thấm nước gắn chặt ở 1 đầu que nhựa - Chất liệu đầu bông: 100% bông tự nhiên, màu trắng đồng nhất, không dùng chất tạo màu - Đường kính đầu bông khoảng 5mm - Đặc tính đầu bông: + Tốc độ hút nước: thời gian chìm <8 giây + Khả năng hút nước: ≥ 20g nước/g bông trong khoảng 3 phút + Vi khuẩn hiếu khí, nấm men, nấm mốc: không có - Que bằng nhựa PP/PE/PVC, dài 15cm - Tiệt khuẩn từng gói - Tiêu chuẩn chất lượng: ISO | 5 | que | 550000 | Gói/ 20 que
527 | 527 | Tấm dán hạ thân nhiệt cho trẻ nhỏ | Tấm dán hạ thân nhiệt dùng trong điều trị hồi sức cho trẻ nhỏ - Trọng lượng tấm dán không bao gồm nước 0.11-0.47 kg, trọng lượng tấm dán chứa nước bên trong 0.17- 0.68 kg - Tấm dán gồm có 3 lớp, có cách nhiệt với bên ngoài - Tuổi thọ miếng dán: 5 ngày, lên đến 120 giờ/1 miếng - Tốc độ dòng chảy: Lên tới 5 lít/phút - Tiêu chuẩn: FDA/ISO/CE - Hỗ trợ đặt máy tại Bệnh viện | Không phân nhóm | Bộ | 2 | 01 bộ/túi
528 | 528 | Tấm lót 37cm x 36m | Tấm lót - Chất liệu: vải không dệt sunplace, 100% cotton tự nhiên, không chứa latex, và các thành phần gây dị ứng cho da - Kích thước: 37cmx 36m - Đặc điểm: màu hồng, đường xé cách 30cm, 120 lần dùng - Tiêu chuẩn chất lượng: ISO/ CE | 6 | Miếng | 21000 | Cuộn/120 miếng
529 | 529 | Tấm lót giường bằng spunpond, 60 x 180cm | Tấm lót giường - Chất liệu: vải không dệt spunpond, màu trắng - Kich thước: rộng 60cm, dài khoảng 180cm, 25gsm Spunbond - Đặc tính: dạng cuộn, có đường phân cách giữa các miếng - Hỗ trợ lắp đặt giá đỡ khi Bệnh viện có yêu cầu - Tiêu chuẩn chất lượng: ISO | 5 | Miếng | 232850 | Cuộn/50 miếng
530 | 530 | Tấm lót giường bằng spunpond, 80 x 220cm | Tấm lót giường - Chất liệu: vải không dệt spunpond, màu trắng - Kich thước: rộng 80cm, dài khoảng 220cm, 25gsm Spunbond - Đặc tính: dạng cuộn, có đường phân cách giữa các miếng - Hỗ trợ lắp đặt giá đỡ khi Bệnh viện có yêu cầu - Tiêu chuẩn chất lượng: ISO | 5 | Miếng | 24000 | Cuộn/40 miếng
531 | 531 | Tấm lót khay, các cỡ | Tấm lót khay bảo vệ dụng cụ phẫu thuật nội soi - Chất liệu: silicone - Kích thước: 270 x 190mm, 430 x 190mm, 580 x 190mm, 546 x 254mm, (+/-5%) - Tương thích với tiệt khuẩn bằn H202, hơi nước và Ethylene Oxide (EO) - Tiêu chuẩn chất lượng: ISO/CE | 3 | Cái | 27 | Thùng/2 cái
532 | 532 | Tấm lót, 60 x 60cm | Tấm lót - Chất liệu: Mặt trên vải không dệt Spunpond thấm hút. Mặt dưới Film PE không thấm, màu xanh/màu trắng - Kích thước: 60 x 60cm - Đặc tính: Khả năng thấm hút 70 -80ml, thiết kế tân tiến mặt trên thấm hút, mặt dưới chống thấm tuyệt đối, giúp bảo vệ giường nằm khỏi dịch và máu tối ưu, không chứa latex và các thành phần gây dị ứng cho da - Tiêu chuẩn chất lượng: ISO | 6 | Miếng | 90000 | Túi/25 miếng
533 | 533 | Tấm lót, 60 x 90cm | Tấm lót - Chất liệu: Mặt trên vải không dệt Spunpond thấm hút. Mặt dưới Film PE không thấm, màu xanh/màu trắng - Kích thước: 60 x 90cm - Đặc tính: Khả năng thấm hút tốt 120ml, thiết kế tân tiến mặt trên thấm hút, mặt dưới chống thấm tuyệt đối, giúp bảo vệ giường nằm khỏi dịch và máu tối ưu, không chứa latex và các thành phần gây dị ứng cho da - Tiêu chuẩn chất lượng: ISO | 6 | Miếng | 136620 | Gói/ 30 miếng
534 | 534 | Tạp dề y tế | Tạp dề y tế được dùng để bảo vệ nhân viên y tế dính dịch tiết từ người bệnh khi thực hiện một số thủ thuật như thụt tháo, vệ sinh cá nhân - Chất liệu bằng nhựa Polyethylene, màu trắng trong hoặc màu xanh dương - Kích thước 80cm x 120cm - Đóng gói từng cái - Tiêu chuẩn chất lượng: ISO | 6 | Cái | 75000 | Gói/1 cái
535 | 535 | Tất lót bó bột, các cỡ | Tất lót bó bột, các cỡ sử dụng lót trong bó bột, bảo vệ một số bộ phận của cơ thể trong chấn thương, chỉnh hình hoặc da liễu - Thành phần: 100% cotton, có độ dãn rất tốt - Đặc điểm: đều, mịn không gây chèn ép trong bó bột thủy tinh và thạch cao và giảm ngứa cho người bệnh - Kích thước: 5cm x 25m, 7cm x 25m, 10cm x 25m, 15cm x 25m - Tiêu chuẩn chất lượng: ISO | 6 | Cuộn | 100 | 1cuộn/ 1 bịch
536 | 536 | Thông khí bằng nhựa, các cỡ | Thông khí bằng nhựa, cổng miệng - Chất liệu: nhựa PP, không chứa PVC, không chứa Latex - Kích cỡ: 00, 0, 1, 2, 3, 4 (tương ứng tiêu chuẩn ISO 5.0, 5.5, 6.5, 8.0, 9.0, 10.0) - Đặc tính: đúc liền 1 khối, trơn láng, phần cuối ống mềm, phân biệt các cỡ qua màu sắc - Đóng gói tiệt khuẩn từng cái - Tiêu chuẩn chất lượng: ISO/CE | 3 | Cái | 10000 | Thùng/100 Cái
537 | 537 | Thước đo áp lực tĩnh mạch trung tâm | Thước đo áp lực tĩnh mạch trung tâm - Chất liệu bằng nhựa chống dính - Chiều dài: khoảng 35 - 40cm - Chia vạch từ 35 -> -15 cmH2O, dễ dàng đọc giá trị đo nhờ hiệu ứng kính lúp - Vị trí 0 cố định, chỉ báo vị trí zero có thể di chuyển sang hai bên - Có 2 kẹp cố định 2 đầu - Tiêu chuẩn chất lượng: ISO/CE | 3 | Cái | 10 | Hộp/10 cái
538 | 538 | Thước đo chiều dài, đường kính thành khí quản | Thước đo chiều dài sử dụng đo đường kính, chiều dài của thành khí quản - Làm bằng vật liệu y tế - Tiêu chuẩn chất lượng: FDA/CE/ISO | 3 | Cái | 10 | 1 Cái/ Hộp
539 | 539 | Túi chứa dịch có chất gel tạo đông, dùng cho máy hút áp lực âm, loại 250/1000ml | Túi chứa dịch có chất gel tạo đông dùng cho máy hút áp lực âm - Chất liệu: bằng nhựa Vinyl với tấm đỡ bằng polyethylene, kèm dây nối hút dịch, kẹp đường ống - Dung tích: 250ml/1000ml - Có phin lọc kháng khuẩn, khử mùi, chất gel tạo đông - Cảm biến báo khi dịch đầy - Đóng gói tiệt khuẩn - Hỗ trợ đặt máy tại Bệnh viện - Tiêu chuẩn chất lượng: ISO/CE - Hoặc tương đương loại Suprasorb Cnp P3 | 3 | Cái | 550 | Gói/1 cái
540 | 540 | Túi chứa dịch dùng trong lọc máu, cỡ 7000ml | Túi chứa dịch dùng trong lọc máu - Thể tích: 7000 ml - Tiệt khuẩn - Tiêu chuẩn chất lượng: ISO/CE - Hỗ trợ đặt máy lọc máu | 3 | Cái | 25 | Thùng/ 50 cái
541 | 541 | Túi chứa dịch xả 5 lít | Túi chứa dịch xả dùng trong lọc máu - Chất liệu: bằng nhựa mềm PVC, không chứa DEHP và Latex - Thể tích 5lít - Tương thích máy Prismaflex - Tiêu chuẩn chất lượng: ISO/CE | 3 | Cái | 1200 | Gói/1 cái
542 | 542 | Túi chứa dịch xả, cỡ 15 lít | Túi đựng dịch xả dùng trong lọc máu - Chất liệu bằng Polyvinylclorua (PVC) - Thể tích 15 lít - Tương thích với máy Homchoice - Tiệt khuẩn - Tiêu chuẩn chất lượng: ISO/CE | 3 | Cái | 800 | Hộp/30 cái
543 | 543 | Túi chứa nước tiểu, 2000ml | Túi chứa nước tiểu có quai treo - Chất liệu túi chứa bằng nhựa PE hoặc PVC trong, không chứa DEHP - Dung tích: 2000ml - Kích thước túi: dài khoảng 27 - 30cm, rộng khoảng 20cm - Có vạch chia thể tích in trên thân túi, mỗi vạch tương ứng 100ml, có quai treo, đáy túi vuông, các mép túi được hàn kín 100% không rò rỉ - Van xả ở giữa đáy túi, một chiều chống trào ngược, dạng thẳng khóa vặn hoặc dạng chữ T - Quai treo thiết kế dạng móc hoặc dây treo bằng nhựa, không gập ống khi treo. - Dây dẫn dài tối thiểu 90cm, đường kính trong từ 5 - 10mm, đầu nối tương thích với các loại ống thông, đảm bảo không rò gỉ - Đóng gói tiệt khuẩn - Tiêu chuẩn chất lượng: ISO/CE | 6 | Cái | 40000 | Hộp/ 200 cái
544 | 544 | Túi chứa nước tiểu, có bộ đo thể tích, 2000ml | Túi chứa nước tiểu, có bộ đo thể tích - Chất liệu: ống đo và khoang chứa bằng Styrene acrylonitrile, túi chứa và dây dẫn bằng Polyvinyl chloride, - Kích thước: ống đo 40ml, khoang chứa 500ml, túi chứa 2.000ml - Cấu tạo: Bộ đo và đựng nước tiểu thải ra theo từng ml cấu tạo bằng nhựa tổng hợp (có 2 van 1 chiều chống trào ngược, màng lọc khuẩn 5 micron, van xả gạt ngang chữ T, dây nối khoang với túi chứa có điểm lấy mẫu không cần kim) - Đóng gói tiệt khuẩn - Tiêu chuẩn chất lượng: CE | 4 | Cái | 4000 | Gói/1 cái
545 | 545 | Túi chứa và dẫn lưu dịch | Túi chứa và dẫn lưu dịch - Chất liệu túi bằng Plastic mềm mại, trong suốt, không gây tiếng ồn khi ma sát. - Đế dán túi bằng Hydrocolloid chống loét, vòng 12 - 55mm. - Có van chống trào ngược - Van xả có thể câu nối hệ thống túi chứa lớn hơn giúp theo dõi dịch hoặc dẫn lưu vào ban đêm - Tương thích hoàn hảo và khi đóng mở có tiếng “click” để nhận biết hệ thống đã được đóng hay mở - Ống xả được thiết kế đặc biệt tránh gây vặn xoắn túi - Tiêu chuẩn chất lượng: ISO/CE | 3 | Cái | 1000 | Hộp/30 Cái
546 | 546 | Túi chứa và dẫn lưu dịch, dùng với ống dẫn lưu mật | Túi chứa và dẫn lưu dịch, dùng với ống dẫn lưu mật - Chất liệu Polyvinylclorua (PVC) - Thể tích: 800ml, có đánh dấu các vạch thể tích - Tương thích ống dẫn lưu ra da đầu cong dạng pigtail - Đóng gói tiệt khuẩn - Tiêu chuẩn chất lượng: CE/FDA | 6 | cái | 3000 | Gói/1 cái
547 | 547 | Túi chườm | Túi chườm dùng chườm nóng hoặc chườm lạnh - Chất liệu: lớp lót bên trong bằng nhựa TPU, bên ngoài là lớp vải cao su cao cấp, mềm mại, không gây độc hại - Chiều dài: khoảng 20 - 25cm - Đường kính miệng: khoảng 5cm, đường kính nắp khoảng 6.5cm - Đặc tính: thiết kế bên trong rộng rãi để chứa nước hoặc đá, nắp đóng kín đảm bảo không rò rỉ nước ra ngoài - Tiêu chuẩn chất lượng: ISO | 6 | Cái | 324 | Gói/1 cái
548 | 548 | Túi đặt ngực hình giọt nước bề mặt nhám, thể tích từ 255cc đến 380cc | Túi đặt ngực loại gel, hình giọt nước, bề mặt nhám, độ nhô cao, độ nhô trung bình - cao, độ nhô trung bình - Chất liệu silicon dạng gel, gồm 2 lớp, một lớp methyl dẻo, dai đàn hồi bảo vệ túi nâng ngực, một lớp phenyl ở giữa đóng vai trò như một hàng rào bảo vệ phân tử silicone từ trong không thể di chuyển ra ngoài. - Thể tích: 255cc, 260cc, 295cc, 300cc, 330cc, 380cc - Tiệt khuẩn - Tiêu chuẩn chất lượng: ISO/CE/FDA | 3 | Cái | 16 | Hộp/1 cái
549 | 549 | Túi đặt ngực hình giọt nước bề mặt nhám, thể tích từ 270cc đến 350cc | Túi đặt ngực loại gel, hình giọt nước, bề mặt nhám, độ nhô cao, độ nhô trung bình - cao, độ nhô trung bình - Thể tích: 270cc, 305cc, 350cc - Tiệt khuẩn - Tiêu chuẩn chất lượng: ISO/CE/FDA | 3 | Cái | 10 | Hộp/ 1 cái
550 | 550 | Túi đặt ngực hình tròn bề mặt trơn, thể tích từ 150cc đến 375cc | Túi đặt ngực hình tròn bề mặt trơn - Chất liệu silicon dạng gel, gồm 2 lớp, một lớp methyl dẻo, dai đàn hồi bảo vệ túi nâng ngực, một lớp phenyl ở giữa đóng vai trò như một hàng rào bảo vệ phân tử silicone từ trong không thể di chuyển ra ngoài - Thể tích: 150cc, 175cc, 200cc, 225cc, 250cc, 275cc, 300cc, 325cc, 350cc, 375cc - Độ nhô trung bình, độ nhô cao - Tiệt khuẩn - Tiêu chuẩn chất lượng: FDA | 3 | Cái | 76 | Hộp/1 cái
551 | 551 | Túi đặt ngực hình tròn bề mặt trơn, vỏ mỏng, thể tích từ 130 đến 415cc | Túi đặt ngực hình tròn bề mặt trơn - Chất liệu silicon dạng gel, gồm 3 lớp: lớp Methyl (bên trong) mang lại cấu trúc toàn vẹn, lớp Phenyl ở giữa kỵ nước cản trở sự khuếch tán Gel, lớp Methyl (bên ngoài) củng cố cấu trúc toàn vẹn - Gel Silicone kết dính nằm trong một lớp vỏ siêu mỏng - Thể tích: 130cc, 160cc, 190cc, 215cc, 240cc, 270cc, 295cc, 325cc, 350cc, 370cc, 405cc, 150cc, 180cc, 200cc, 235cc, 260cc, 285cc, 335cc, 355c, 380cc, 415cc - Độ nhô cao và trung bình cao - Tiệt khuẩn - Tiêu chuẩn chất lượng: ISO/CE/FDA | 3 | Cái | 76 | Hộp/1 cái
552 | 552 | Túi đặt ngực hình tròn, bề mặt trơn, thể tích từ 205 đến 390cc | Túi đặt ngực hình tròn, bề mặt trơn - Chất liệu bằng silicon, dạng gel - Thể tích 205cc, 225cc, 245cc, 265cc, 285cc, 305cc, 335cc, 365cc, 395cc, 200cc, 240cc, 220cc, 260cc, 280cc, 300cc, 330cc, 360cc, 390cc - Độ nhô: 34 - 57mm - Mặt đáy: 93 - 128mm - Tiệt khuẩn - Tiêu chuẩn chất lượng: ISO/CE/FDA | 3 | Cái | 36 | Hộp/ 1 cái
553 | 553 | Túi đặt ngực hình tròn, bề mặt vi nhám, thể tích từ 205cc đến 390cc | Túi đặt ngực hình tròn, bề mặt vi nhám, - Chất liệu bằng silicon, dạng gel - Thể tích 205cc, 225cc, 245cc, 285cc, 305cc, 335cc, 365cc, 395cc, 200cc, 240cc, 220cc, 260cc, 280cc, 300cc, 330cc, 360cc, 390cc - Độ nhô: 34mm - 57mm - Mặt đáy: 93mm - 128mm - Tiệt khuẩn - Tiêu chuẩn chất lượng: ISO/CE | 3 | Cái | 40 | Hộp/Cái
554 | 554 | Túi đặt ngực hình tròn, có chip, đường kính 10.25cm đến 12.5cm | Túi đặt ngực hình tròn, gel silicone, bề mặt nano, có chip bên trong túi - Lớp sắc tố sử dụng để nhận biết trực quan lớp rào cản cấy ghép - Độ nhô thấp, độ nhô trung bình, độ nhô cao - Kích thước: Đường kính: 10.25cm đến 12.5cm Thể tích: 230cc đến 375cc - Tiệt khuẩn - Tiêu chuẩn chất lượng ISO/CE/FDA | 3 | Cái | 40 | Cái/hộp
555 | 555 | Túi đặt ngực hình tròn, có chip, đường kính 9cm đến 13.5cm | Túi đặt ngực hình tròn, gel silicone, bề mặt nano gel linh hoạt có chip bên trong túi - Lớp sắc tố sử dụng để nhận biết trực quan lớp rào cản cấy ghép - Độ nhô thấp, độ nhô trung bình, độ nhô cao - Kích thước: Đường kính: 9cm đến 13.5cm Thể tích: 145cc đến 475cc - Tiệt khuẩn - Tiêu chuẩn chất lượng ISO/CE/FDA | 3 | Cái | 40 | Cái/hộp
556 | 556 | Túi đặt ngực hình tròn, thể tích 245cc đến 380cc | Túi đặt ngực hình tròn, gel silicone, bề mặt nano. - Lớp sắc tố sử dụng để nhận biết trực quan lớp rào cản cấy ghép - Độ nhô thấp, độ nhô trung bình, độ nhô cao - Kích thước: Đường kính: 10.25cm đến 12.5cm Thể tích: 245cc đến 380cc - Tiệt khuẩn - Tiêu chuẩn chất lượng ISO/CE/FDA | 3 | Cái | 60 | Cái/hộp
557 | 557 | Túi đựng dung dịch nuôi dưỡng tương thích máy EPUMP, 1000ml | Túi đựng dung dịch nuôi dưỡng có nắp đậy, dùng cho máy EPUMP - Chất liệu: PVC, không chứa DEHP - Thể tích chứa 1000ml - Thân túi có vạch chia thể tích, mỗi vạch chia cách nhau 100ml - Túi có nắp đậy, đi liền dây nối dài > 60cm, có bầu đếm giọt và khóa kiểm soát thể tích, đầu nối tương thích với đầu nối của ống thông mũi dạ dày - Dùng cho máy EPUMP K924 (máy bệnh viện) - Tiêu chuẩn chất lượng: ISO/CE | 3 | Cái | 120 | Hộp/30 cái
558 | 558 | Túi đựng dung dịch nuôi dưỡng, 1000ml | Túi đựng dung dịch nuôi dưỡng có nắp đậy - Chất liệu: bằng PVC, không chứa DEHP - Thể tích chứa 1000ml - Thân túi có vạch chia thể tích, mỗi vạch chia cách nhau 100ml - Túi có nắp đậy, đi liền dây nối dài >60cm, có bầu đếm giọt và khóa kiểm soát thể tích, đầu nối tương thích với đầu nối của ống thông mũi dạ dày - Tiêu chuẩn chất lượng: ISO/CE | 3 | Cái | 4000 | Hộp/30 cái
559 | 559 | Túi đựng mẫu bệnh phẩm | Túi đựng mẫu bệnh phẩm bằng Polyetylen màu trắng, có đáy nhọn và miệng túi có dây cột - Kích cỡ: 9 x 17cm, 12 x 17cm, 17 x 27cm - Đóng gói tiệt khuẩn - Tiêu chuẩn chất lượng: TCCS | 5 | Cái | 5000 | Gói/1 cái
560 | 560 | Túi ép dẹp, cỡ 100mm x 200m | Túi ép dẹp đóng gói dụng cụ - Chất liệu: * Màng ép bằng Polyester và Cast Polypropylene/Polypropylene, độ dày 40-55µm * Giấy y tế, trọng lượng: 60 -70 g/m2 - Kích thước: 100mm x 200m - Đặc điểm: chỉ thị hóa học chuyển màu đồng nhất và rõ sau khi tiệt khuẩn - Sau tiệt khuẩn: mối hàn còn nguyên vẹn (không bung), giấy và màng ép không thấm nước, không rách - Tương thích với các phương pháp tiệt khuẩn: Hơi nước, EO… - Tiêu chuẩn chất lượng: ISO/CE/FDA | 4 | Cuộn | 182 | Thùng/6 cuộn
561 | 561 | Túi ép dẹp, cỡ 150mm x 200m | Túi ép dẹp đóng gói dụng cụ - Chất liệu: * Màng ép bằng Polyester và Cast Polypropylene/Polypropylene, độ dày 40-55µm * Giấy y tế, trọng lượng: 60 -70 g/m2 - Kích thước: 150mm x 200m - Đặc điểm: chỉ thị hóa học chuyển màu đồng nhất và rõ sau khi tiệt khuẩn - Sau tiệt khuẩn: mối hàn còn nguyên vẹn (không bung), giấy và màng ép không thấm nước, không rách - Tương thích với các phương pháp tiệt khuẩn: Hơi nước, EO… - Tiêu chuẩn chất lượng: ISO/CE/FDA | 4 | Cuộn | 178 | Thùng/4 cuộn
562 | 562 | Túi ép dẹp, cỡ 200mm x 200m | Túi ép dẹp đóng gói dụng cụ - Chất liệu: * Màng ép bằng Polyester và Cast Polypropylene/Polypropylene, độ dày 40-55µm * Giấy y tế, trọng lượng: 60 -70 g/m2 - Kích thước: 200mm x 200m - Đặc điểm: chỉ thị hóa học chuyển màu đồng nhất và rõ sau khi tiệt khuẩn - Sau tiệt khuẩn: mối hàn còn nguyên vẹn (không bung), giấy và màng ép không thấm nước, không rách - Tương thích với các phương pháp tiệt khuẩn: Hơi nước, EO… - Tiêu chuẩn chất lượng: ISO/CE/FDA | 4 | Cuộn | 264 | Thùng/4 cuộn
563 | 563 | Túi ép dẹp, cỡ 250mm x 200m | Túi ép dẹp đóng gói dụng cụ - Chất liệu: * Màng ép bằng Polyester và Cast Polypropylene/Polypropylene, độ dày 40-55µm * Giấy y tế, trọng lượng: 60 -70 g/m2 - Kích thước: 250mm x 200m - Đặc điểm: chỉ thị hóa học chuyển màu đồng nhất và rõ sau khi tiệt khuẩn - Sau tiệt khuẩn: mối hàn còn nguyên vẹn (không bung), giấy và màng ép không thấm nước, không rách - Tương thích với các phương pháp tiệt khuẩn: Hơi nước, EO… - Tiêu chuẩn chất lượng: ISO/CE/FDA | 4 | Cuộn | 78 | Thùng/2 cuộn
564 | 564 | Túi ép dẹp, cỡ 300mm x 200m | Túi ép dẹp đóng gói dụng cụ - Chất liệu: * Màng ép bằng Polyester và Cast Polypropylene/Polypropylene, độ dày 40-55µm * Giấy y tế, trọng lượng: 60 -70 g/m2 - Kích thước: 300mm x 200m - Đặc điểm: chỉ thị hóa học chuyển màu đồng nhất và rõ sau khi tiệt khuẩn - Sau tiệt khuẩn: mối hàn còn nguyên vẹn (không bung), giấy và màng ép không thấm nước, không rách - Tương thích với các phương pháp tiệt khuẩn: Hơi nước, EO… - Tiêu chuẩn chất lượng: ISO/CE/FDA | 4 | Cuộn | 34 | Thùng/2 cuộn
565 | 565 | Túi ép đóng gói dụng cụ, cỡ 100mm x 70m | Túi ép đóng gói dụng cụ - Chất liệu: * Lớp giấy được làm từ sợi polyolefin * Lớp nylon được làm từ polyethylene và Polyester - Kích thước: 100mm x 70m - Chỉ thị hóa học chuyển màu đồng nhất, rõ sau khi tiệt khuẩn - Mối hàn không bị bung sau tiệt khuẩn - Tương thích phương pháp tiệt khuẩn nhiệt độ thấp bằng H202 - Tiêu chuẩn chất lượng: ISO/CE/FDA | 3 | Cuộn | 187 | Thùng/6 cuộn
566 | 566 | Túi ép đóng gói dụng cụ, cỡ 150mm x 70m | Túi ép đóng gói dụng cụ - Chất liệu: * Lớp giấy được làm từ sợi polyolefin * Lớp nylon được làm từ polyethylene và Polyester - Kích thước: 150mm x 70m - Chỉ thị hóa học chuyển màu đồng nhất, rõ sau khi tiệt khuẩn - Mối hàn không bị bung sau tiệt khuẩn - Tương thích phương pháp tiệt khuẩn nhiệt độ thấp bằng H202 - Tiêu chuẩn chất lượng: ISO/CE/FDA | 3 | Cuộn | 336 | Thùng/4 cuộn
567 | 567 | Túi ép đóng gói dụng cụ, cỡ 200mm x 70m | Túi ép đóng gói dụng cụ - Chất liệu: * Lớp giấy được làm từ sợi polyolefin * Lớp nylon được làm từ polyethylene và Polyester - Kích thước: 200mm x 70m - Chỉ thị hóa học chuyển màu đồng nhất, rõ sau khi tiệt khuẩn - Mối hàn không bị bung sau tiệt khuẩn - Tương thích phương pháp tiệt khuẩn nhiệt độ thấp bằng H202 - Tiêu chuẩn chất lượng: ISO/CE/FDA | 3 | Cuộn | 450 | Thùng/4 cuộn
568 | 568 | Túi ép đóng gói dụng cụ, cỡ 250mm x 70m | Túi ép đóng gói dụng cụ - Chất liệu: * Lớp giấy được làm từ sợi polyolefin * Lớp nylon được làm từ polyethylene và Polyester - Kích thước: 250mm x 70m - Chỉ thị hóa học chuyển màu đồng nhất, rõ sau khi tiệt khuẩn - Mối hàn không bị bung sau tiệt khuẩn - Tương thích phương pháp tiệt khuẩn nhiệt độ thấp bằng H202 - Tiêu chuẩn chất lượng: ISO/CE/FDA | 3 | Cuộn | 254 | Thùng/4 cuộn
569 | 569 | Túi ép đóng gói dụng cụ, cỡ 350mm x 70m | Túi ép đóng gói dụng cụ - Chất liệu: * Lớp giấy được làm từ sợi polyolefin * Lớp nylon được làm từ polyethylene và Polyester - Kích thước: 350mm x 70m - Chỉ thị hóa học chuyển màu đồng nhất, rõ sau khi tiệt khuẩn - Mối hàn không bị bung sau tiệt khuẩn - Tương thích phương pháp tiệt khuẩn nhiệt độ thấp bằng H202 - Tiêu chuẩn chất lượng: ISO/CE/FDA | 3 | Cuộn | 74 | Thùng/2 cuộn
570 | 570 | Túi ép đóng gói dụng cụ, cỡ 75mm x 70m | Túi ép đóng gói dụng cụ - Chất liệu: * Lớp giấy được làm từ sợi polyolefin * Lớp nylon được làm từ polyethylene và Polyester - Kích thước: 75mm x 70m - Chỉ thị hóa học chuyển màu đồng nhất, rõ sau khi tiệt khuẩn - Mối hàn không bị bung sau tiệt khuẩn - Tương thích phương pháp tiệt khuẩn nhiệt độ thấp bằng H202 - Tiêu chuẩn chất lượng: ISO/CE/FDA | 3 | Cuộn | 70 | Thùng/6 cuộn
571 | 571 | Túi ép phồng, cỡ 100mm x 50mm x 100 m | Túi ép phồng đóng gói dụng cụ - Chất liệu: * Màng ép bằng Polyester và Cast Polypropylene/Polypropylene, độ dày 40-55µm * Giấy y tế, trọng lượng: 60 -70 g/m2 - Kích thước:100mm x 50mm x 100m - Đặc điểm: chỉ thị hóa học chuyển màu đồng nhất và rõ sau khi tiệt khuẩn - Sau tiệt khuẩn: mối hàn còn nguyên vẹn (không bung), giấy và màng ép không thấm nước, không rách - Tương thích với các phương pháp tiệt khuẩn: Hơi nước, EO… - Tiêu chuẩn chất lượng: ISO/CE/FDA | 4 | Cuộn | 104 | Thùng/2 cuộn
572 | 572 | Túi ép phồng, cỡ 150mm x 50mm x 100 m | Túi ép phồng đóng gói dụng cụ - Chất liệu: * Màng ép bằng Polyester và Cast Polypropylene/Polypropylene, độ dày 40-55µm * Giấy y tế, trọng lượng: 60 -70 g/m2 - Kích thước:150mm x 50mm x 100m - Đặc điểm: chỉ thị hóa học chuyển màu đồng nhất và rõ sau khi tiệt khuẩn - Sau tiệt khuẩn: mối hàn còn nguyên vẹn (không bung), giấy và màng ép không thấm nước, không rách - Tương thích với các phương pháp tiệt khuẩn: Hơi nước, EO… - Tiêu chuẩn chất lượng: ISO/CE/FDA | 4 | Cuộn | 146 | Thùng/4 cuộn
573 | 573 | Túi ép phồng, cỡ 200mm x 50/55mm x 100m | Túi ép phồng đóng gói dụng cụ - Chất liệu: * Màng ép bằng Polyester và Cast Polypropylene/Polypropylene, độ dày 40-55µm * Giấy y tế, trọng lượng: 60 -70 g/m2 - Kích thước: 200mm x 50/55mm x 100m - Đặc điểm: chỉ thị hóa học chuyển màu đồng nhất và rõ sau khi tiệt khuẩn - Sau tiệt khuẩn: mối hàn còn nguyên vẹn (không bung), giấy và màng ép không thấm nước, không rách - Tương thích với các phương pháp tiệt khuẩn: Hơi nước, EO… - Tiêu chuẩn chất lượng: ISO/CE/FDA | 4 | Cuộn | 104 | Thùng/4 cuộn
574 | 574 | Túi ép phồng, cỡ 250mm x 60/65mm x 100m | Túi ép phồng đóng gói dụng cụ - Chất liệu: * Màng ép bằng Polyester và Cast Polypropylene/Polypropylene, độ dày 40-55µm * Giấy y tế, trọng lượng: 60 -70 g/m2 - Kích thước: 250mm x 60/65mm x 100m - Đặc điểm: chỉ thị hóa học chuyển màu đồng nhất và rõ sau khi tiệt khuẩn - Sau tiệt khuẩn: mối hàn còn nguyên vẹn (không bung), giấy và màng ép không thấm nước, không rách - Tương thích với các phương pháp tiệt khuẩn: Hơi nước, EO… - Tiêu chuẩn chất lượng: ISO/CE/FDA | 4 | Cuộn | 151 | Thùng/4 cuộn
575 | 575 | Túi ép phồng, cỡ 300mm x 80mm x 100m | Túi ép phồng đóng gói dụng cụ - Chất liệu: * Màng ép bằng Polyester và Cast Polypropylene/Polypropylene, độ dày 40-55µm * Giấy y tế, trọng lượng: 60 -70 g/m2 - Kích thước: 300mm x 80mm x 100m - Đặc điểm: chỉ thị hóa học chuyển màu đồng nhất và rõ sau khi tiệt khuẩn - Sau tiệt khuẩn: mối hàn còn nguyên vẹn (không bung), giấy và màng ép không thấm nước, không rách - Tương thích với các phương pháp tiệt khuẩn: Hơi nước, EO… - Tiêu chuẩn chất lượng: ISO/CE/FDA | 4 | Cuộn | 34 | Thùng/2 cuộn
576 | 576 | Túi ép phồng, cỡ 350mm x 80mm x 100m | Túi ép phồng đóng gói dụng cụ - Chất liệu: * Màng ép bằng Polyester và Cast Polypropylene/Polypropylene, độ dày 40-55µm * Giấy y tế, trọng lượng: 60 -70 g/m2 - Kích thước: 350mm x 80mm x 100m - Đặc điểm: chỉ thị hóa học chuyển màu đồng nhất và rõ sau khi tiệt khuẩn - Sau tiệt khuẩn: mối hàn còn nguyên vẹn (không bung), giấy và màng ép không thấm nước, không rách - Tương thích với các phương pháp tiệt khuẩn: Hơi nước, EO… - Tiêu chuẩn chất lượng: ISO/CE/FDA | 4 | Cuộn | 27 | Thùng/2 cuộn
577 | 577 | Túi hậu môn nhân tạo 1 mảnh, xả được, loại trong, có khóa cuốn | Túi hậu môn nhân tạo 1 mảnh, xả được, loại trong, có khóa cuốn - Đế dán túi bằng hydrocolloid, đường kính vòng cắt tối thiểu 15mm, tối đa 60mm - Miệng xả túi rộng khoảng 7cm - Dung tích chứa tối thiểu 550ml - Đặc tính: màu trong, có khóa cuốn, bộ lọc khí chống nước, không kích ứng da - Tiêu chuẩn chất lượng: ISO - Hoặc tương đương loại Flexima | 3 | Cái | 1300 | Hộp/10 cái
578 | 578 | Túi hậu môn nhân tạo, 1 mảnh, có khóa cuốn và bộ lọc khí | Túi hậu môn nhân tạo 1 mảnh, có khóa cuốn, có bộ lọc khí - Đế dán túi bằng hydrocolloid, độ pH từ 4.0 - 5.5, với cấu trúc liên kết vật lý Styrene-Isoprene-Styrene, vòng cắt tối đa 64mm - Chiều dài túi khoảng 30cm, phía dưới thiết kế khóa dạng cuốn chắc chắn - Bộ lọc khí AF300 cung cấp vùng bề mặt lưu lượng thông khí lên 300mm2. - Đặc tính: túi màu trắng trong, bộ lọc giúp khí dễ dàng thoát ra ngoài, mùi hôi được giữ lại bên trong, túi không bị phồng, bộ lọc không thấm nước, không tồn dư keo trên da người bệnh khi tháo túi - Tiêu chuẩn chất lượng: ISO - Hoặc tương đương loại Holister | 3 | Cái | 3000 | Hộp/10 cái
579 | 579 | Túi hậu môn nhân tạo, 1 mảnh, xả được, sử dụng với kẹp hậu môn | Túi hậu môn nhân tạo 1 mảnh, xả được, loại trong, sử dụng với kẹp hậu môn thường dùng cho người bệnh sau phẫu thuật - Túi chứa một mặt có lớp thoáng mồ hôi, một mặt lưới thoáng khí, chiều dài túi khoảng 30.5cm - Đế gồm 2 vòng dán, vòng trong có đường kính khoảng 92mm, vòng ngoài có đường kính khoảng 130mm - Đặc tính: vòng trong thấm hút mồ hôi, bảo vệ da, vòng ngoài mỏng và linh hoạt tăng cường khả năng bám dính, vòng cắt tối đa khoảng 65mm - Thời gian sử dụng tối thiểu 5 ngày - Tiêu chuẩn chất lượng: ISO/CE - Hoặc tương đương loại ActiveLife One-Piece | 4 | Cái | 300 | Hộp /10 cái + 1 kẹp
580 | 580 | Túi hậu môn nhân tạo, 2 mảnh, có khóa cuốn và bộ lọc khí | Túi hậu môn nhân tạo 2 mảnh, có khóa cuốn, có bộ lọc khí - Chất liệu: Vinyl - Đường kính vòng gắn 70mm, chiều dài túi 30cm - Túi chứa loại trong hoặc đục, gồm 4 lớp: lớp trong giúp gắn kết các lớp, lớp ngăn mùi, lớp dính giúp các lớp dính vào nhau, lớp chống ồn - Đặc điểm: có khóa cuốn, có bộ lọc khí, lưu lượng thông khí khoảng 300mm2, giúp thoát khí dễ dàng nhưng mùi hôi bị giữ lại, bộ lọc khí không thấm nước. Vòng gắn khớp với đế dán và không gây đau cho người bệnh - Dùng với đế dán túi cùng hãng - Tiêu chuẩn chất lượng: ISO - Hoặc tương đương loại Holister | 3 | Cái | 500 | Hộp/10 cái
581 | 581 | Túi làm ấm máu trong lọc máu | Túi làm ấm máu gồm 1 túi, 2 bộ ống dây và các đầu nối luer hình nón - Thể tích mồi của túi: 27 mL +/- 10%. Có thể sử dụng tối đa 72giờ - Tiệt khuẩn bằng oxit etylen (EO) - Tiêu chuẩn chất lượng: ISO | 1 | túi | 24 | 24 túi / thùng
582 | 582 | Túi phủ vết thương các cỡ | Túi phủ vết thương trong điều trị bằng phương pháp hút áp lực âm - Chất liệu polyurethane, dạng film cho phép thấm hơi nước, có phủ lớp kết dính polyacrylate, hình ống hở 1 đầu - Kích thước bao chi size S: 50cm, 30cm, 70cm; size M: 65cm, 40cm, 85cm, size L: 80cm, 50cm, 95cm - Tương thích cùng bộ kit xốp phủ vết thương cùng hãng - Hỗ trợ đặt máy hút áp lực âm | 3 | Bộ | 2 | Gói/1 bộ
583 | 583 | Van nói | Van nói sử dụng như là một van hỗ trợ nói cho người bệnh mở khí quản - Chất liệu: silicone y tế hoặc MGP - Van có tính năng tự loại bỏ khi người bệnh ho mạnh hoặc có áp lực đường thở lớn - Kích thước van: 4, 6, 8, 10 - Tiêu chuẩn: FDA/ISO/CE | 3 | Cái | 5 | 1 Cái/ Hộp
584 | 584 | Vật liệu sử dụng trong điều trị tổn thương bằng phương pháp hút áp lực âm, bằng Polyurethane dạng bọt xốp, 10 x 7.5 x 3cm | Vật liệu sử dụng trong điều trị tổn thương bằng phương pháp hút áp lực âm, bao gồm: - Chất liệu: miếng xốp bằng Polyurethane dạng bọt xốp - Kích thước: 10 x 7.5 x 3cm - Bộ phận đi kèm: đầu nối và ống dẫn bằng silicone Elastomers, kẹp khóa, băng dán trong suốt băng Polyurethane film phủ keo Acrylic - Tiệt khuẩn - Tiêu chuẩn chất lượng: ISO/CE - Hỗ trợ đặt máy | 6 | Bộ | 60 | Gói/ 1 bộ
585 | 585 | Vật liệu sử dụng trong điều trị tổn thương bằng phương pháp hút áp lực âm, bằng Polyurethane dạng bọt xốp, 16 x 12.5 x 3cm | Vật liệu sử dụng trong điều trị tổn thương bằng phương pháp hút áp lực âm, bao gồm: - Chất liệu: miếng xốp bằng Polyurethane dạng bọt xốp - Kích thước: 16 x 12.5 x 3cm - Bộ phận đi kèm: đầu nối và ống dẫn bằng silicone Elastomers, kẹp khóa, băng dán trong suốt băng Polyurethane film phủ keo Acrylic - Tiệt khuẩn - Tiêu chuẩn chất lượng: ISO/CE - Hỗ trợ đặt máy | 6 | Bộ | 80 | Gói/ 1 bộ
586 | 586 | Vật liệu sử dụng trong điều trị tổn thương bằng phương pháp hút áp lực âm, bằng Polyurethane dạng bọt xốp, 26 x 15 x 3cm | Vật liệu sử dụng trong điều trị tổn thương bằng phương pháp hút áp lực âm, bao gồm: - Chất liệu: miếng xốp bằng Polyurethane dạng bọt xốp - Kích thước: 26 x 15 x 3cm - Bộ phận đi kèm: đầu nối và ống dẫn bằng silicone Elastomers, kẹp khóa, băng dán trong suốt băng Polyurethane film phủ keo Acrylic - Tiệt khuẩn - Tiêu chuẩn chất lượng: ISO/CE - Hỗ trợ đặt máy | 6 | Bộ | 50 | Gói/ 1 bộ
587 | 587 | Vật liệu sử dụng trong điều trị tổn thương bằng phương pháp hút áp lực âm, bằng Polyurethane dạng tổ ong, 10 x 8 x 3cm | Vật liệu sử dụng trong điều trị tổn thương bằng phương pháp hút áp lực âm, bao gồm: - Miếng xốp bằng Polyurethane dạng tổ ong, không thấm nước, kích thước: 10 x 8 x 3cm - 1 ống dẫn bằng nhựa trong dài 69cm, đầu hút 10 x 15cm và khoá ống dẫn kết nối với can chứa dịch. - 1 băng dán cố định trong suốt, kích cỡ 20 x 30cm - Tiệt khuẩn - Tiêu chuẩn chất lượng: ISO/CE - Hỗ trợ đặt máy | 3 | Bộ | 230 | Gói/1 bộ
588 | 588 | Vật liệu sử dụng trong điều trị tổn thương bằng phương pháp hút áp lực âm, bằng Polyurethane dạng tổ ong, 20 x 13 x 3cm | Vật liệu sử dụng trong điều trị tổn thương bằng phương pháp hút áp lực âm, bao gồm: - Miếng xốp bằng Polyurethane dạng tổ ong, không thấm nước, kích thước: 20 x 13 x 3cm - 1 ống dẫn bằng nhựa trong dài 69cm, đầu hút 10 x 15cm và khoá ống dẫn kết nối với can chứa dịch. - 2 băng dán cố định trong suốt, kích cỡ 20 x 30cm - Tiệt khuẩn - Tiêu chuẩn chất lượng: ISO/CE - Hỗ trợ đặt máy | 3 | Bộ | 200 | Gói/1 bộ
589 | 589 | Vật liệu sử dụng trong điều trị tổn thương bằng phương pháp hút áp lực âm, bằng Polyurethane dạng tổ ong, 25 x 15 x 3cm | Vật liệu sử dụng trong điều trị tổn thương bằng phương pháp hút áp lực âm, bao gồm: - Miếng xốp bằng Polyurethane dạng tổ ong, không thấm nước, kích thước: 25 x 15 x 3cm - 1 ống dẫn bằng nhựa trong dài 69cm, đầu hút 10 x 15cm và khoá ống dẫn kết nối với can chứa dịch. - 3 băng dán cố định trong suốt, kích cỡ 20 x 30cm - Tiệt khuẩn - Tiêu chuẩn chất lượng: ISO/CE - Hỗ trợ đặt máy | 3 | Bộ | 110 | Gói/1 bộ
590 | 590 | Vật liệu sử dụng trong điều trị tổn thương bằng phương pháp hút áp lực âm, bằng Polyurethane dạng tổ ong, dây dẫn có lỗ thông khí, 15 x 10 x 1cm | Vật liệu sử dụng trong điều trị tổn thương bằng phương pháp hút áp lực âm, bao gồm: - 01 xốp phủ vết thương bằng Polyurethane dạng tổ ong, chịu được áp lực âm khoảng 300mmHg, kích thước 15 x 10 x 1cm - 01 Miếng lót với ống hút bằng polyvinyl có 4 lỗ gồm 1 lỗ trung tâm hút dịch và 3 lỗ làm nhiệm vụ thông khí để cảnh báo áp lực hút tại vết thương - 01 Kẹp đường ống - 01 Đầu nối có chốt khóa đóng mở - 03 Miếng dán bán thấm trong suốt dạng film bằng Polyurethane, phủ lớp keo polyacrylate, chống thấm nước và chống vi khuẩn xâm nhập, kích thước 10 x 25 cm - Tiệt khuẩn - Hỗ trợ đặt máy - Tiêu chuẩn chất lượng: ISO/CE | 3 | Bộ | 150 | Gói/1 bộ
591 | 591 | Vật liệu sử dụng trong điều trị tổn thương bằng phương pháp hút áp lực âm, bằng Polyurethane dạng tổ ong, dây dẫn có lỗ thông khí, 15 x 10 x 3cm | Vật liệu sử dụng trong điều trị tổn thương bằng phương pháp hút áp lực âm, bao gồm: - 01 xốp phủ vết thương bằng Polyurethane dạng tổ ong, chịu được áp lực âm khoảng 300mmHg, kích thước 10 x 15cm x 3cm - 01 Miếng lót với ống hút bằng polyvinyl có 4 lỗ gồm 1 lỗ trung tâm hút dịch và 3 lỗ làm nhiệm vụ thông khí để cảnh báo áp lực hút tại vết thương - 01 Kẹp đường ống - 01 Đầu nối có chốt khóa đóng mở - 03 Miếng dán bán thấm trong suốt dạng film bằng Polyurethane, phủ lớp keo polyacrylate, chống thấm nước và chống vi khuẩn xâm nhập, kích thước 10 x 25 cm - Tiệt khuẩn - Hỗ trợ đặt máy - Tiêu chuẩn chất lượng: ISO/ CE | 3 | Bộ | 200 | Gói/1 bộ
592 | 592 | Vật liệu sử dụng trong điều trị tổn thương bằng phương pháp hút áp lực âm, bằng Polyurethane dạng tổ ong, dây dẫn có lỗ thông khí, 25 x 15 x 3cm | Vật liệu sử dụng trong điều trị tổn thương bằng phương pháp hút áp lực âm, bao gồm: - 01 xốp phủ vết thương bằng Polyurethane dạng tổ ong, chịu được áp lực âm khoảng 300mmHg, kích thước 25 x 15cm x 3cm - 01 Miếng lót với ống hút bằng polyvinyl có 4 lỗ gồm 1 lỗ trung tâm hút dịch và 3 lỗ làm nhiệm vụ thông khí để cảnh báo áp lực hút tại vết thương - 01 Kẹp đường ống - 01 Đầu nối có chốt khóa đóng mở - 05 Miếng dán bán thấm trong suốt dạng film bằng Polyurethane, phủ lớp keo polyacrylate, chống thấm nước và chống vi khuẩn xâm nhập, kích thước 10 x 25 cm - Tiệt khuẩn - Hỗ trợ đặt máy - Tiêu chuẩn chất lượng: ISO/ CE | 3 | Bộ | 55 | Gói/1 bộ
593 | 593 | Vật liệu sử dụng trong điều trị tổn thương bằng phương pháp hút áp lực âm, xốp bằng polyurethane ether phủ bạc, cỡ 10 x 7.5 x 3.2cm | Vật liệu sử dụng trong điều trị tổn thương bằng phương pháp hút áp lực âm Bộ gồm: - Miếng xốp bằng Polyurethane esther, có phủ bạc, kích thước lỗ 400 - 600micron, kích thước xốp 10 x 7.5 x 3.2cm - Dây dẫn và đầu nối có cảm biến cân bằng áp lực - Kẹp dây dẫn và đầu nối - 1 Băng dán cố định trong suốt - Thước đo - Đặc tính: Xốp phủ hạt nano bạc có thể phá hủy thành tế bào vi khuẩn và ức chế các enzyme của tế bào, bạc ion được giải phóng trong quá trình trị liệu chân không giúp loại bỏ sự cần thiết của băng bạc phụ trợ. Công nghệ với 4 cảm biến phản hồi áp suất thời gian thực điều chỉnh đầu ra của bơm, bù khoảng cách vết thương, vị trí vết thương, chuyển động của người bệnh - Đóng gói tiệt khuẩn - Dùng cho máy hút áp lực âm có chức năng tưới rửa - Hỗ trợ đặt máy tại Bệnh viện - Tiêu chuẩn chất lượng: ISO/CE/FDA | 2 | Bộ | 50 | Bộ/ gói
594 | 594 | Vật liệu sử dụng trong điều trị tổn thương bằng phương pháp hút áp lực âm, xốp bằng polyurethane ether phủ bạc, cỡ 18 x 12.5 x 3.2cm | Vật liệu sử dụng trong điều trị tổn thương bằng phương pháp hút áp lực âm Bộ gồm: - Miếng xốp bằng Polyurethane esther, có phủ bạc, kích thước lỗ 400 - 600micron, kích thước xốp 18 x 12.5 x 3.2cm - Dây dẫn và đầu nối có cảm biến cân bằng áp lực - Kẹp dây dẫn và đầu nối - 1 Băng dán cố định trong suốt - Thước đo - Đặc tính: Xốp phủ hạt nano bạc có thể phá hủy thành tế bào vi khuẩn và ức chế các enzyme của tế bào, bạc ion được giải phóng trong quá trình trị liệu chân không giúp loại bỏ sự cần thiết của băng bạc phụ trợ. Công nghệ với 4 cảm biến phản hồi áp suất thời gian thực điều chỉnh đầu ra của bơm, bù khoảng cách vết thương, vị trí vết thương, chuyển động của người bệnh - Đóng gói tiệt khuẩn - Dùng cho máy hút áp lực âm có chức năng tưới rửa - Hỗ trợ đặt máy - Tiêu chuẩn chất lượng: ISO/CE/FDA | 2 | Bộ | 20 | Bộ/ gói
595 | 595 | Vật liệu sử dụng trong điều trị tổn thương bằng phương pháp hút áp lực âm, xốp bằng polyurethane ether phủ bạc, cỡ 26 x 15 x 3.2cm | Vật liệu sử dụng trong điều trị tổn thương bằng phương pháp hút áp lực âm Bộ gồm: - Miếng xốp bằng Polyurethane esther, có phủ bạc, kích thước lỗ 400 - 600micron, kích thước xốp 26 x 15 x 3.2cm - Dây dẫn và đầu nối có cảm biến cân bằng áp lực - Kẹp dây dẫn và đầu nối - 1 Băng dán cố định trong suốt - Thước đo - Đặc tính: Xốp phủ hạt nano bạc có thể phá hủy thành tế bào vi khuẩn và ức chế các enzyme của tế bào, bạc ion được giải phóng trong quá trình trị liệu chân không giúp loại bỏ sự cần thiết của băng bạc phụ trợ. Công nghệ với 4 cảm biến phản hồi áp suất thời gian thực điều chỉnh đầu ra của bơm, bù khoảng cách vết thương, vị trí vết thương, chuyển động của người bệnh - Đóng gói tiệt khuẩn - Dùng cho máy hút áp lực âm có chức năng tưới rửa - Hỗ trợ đặt máy tại Bệnh viện - Tiêu chuẩn chất lượng: ISO/CE/FDA | 2 | Bộ | 10 | Bộ/ gói
596 | 596 | Vật liệu sử dụng trong điều trị tổn thương bằng phương pháp hút áp lực âm, xốp bằng polyurethane ether, cỡ 10 x 7,5 x 3,2cm, cấu trúc tế bào mở, cảm biến cân bằng áp lực | Vật liệu sử dụng trong điều trị tổn thương bằng phương pháp hút áp lực âm, cấu trúc tế bào mở, cảm biến cân bằng áp lực Bộ gồm: - Miếng xốp bằng Polyurethane ether, cấu trúc lỗ mở 400 - 600 microns, có cấu trúc tế bào mở (Open-Cell Structure) không giữ nước, không lưu đọng dịch tiết trong xốp, thông thoáng & thoát dịch tốt. Kích cỡ 10 x 7,5 x 3,2cm - Dây dẫn và đầu nối có 4 cảm biến cân bằng áp lực phản hồi áp suất thời gian thực điều chỉnh đầu ra của bơm, bù khoảng cách vết thương, vị trí vết thương, đặc trưng của bệnh nhân và chuyển động của người bệnh - Kẹp dây dẫn và đầu nối - 1 Băng dán cố định trong suốt - Thước đo - Tiệt khuẩn - Hỗ trợ đặt máy - Tiêu chuẩn chất lượng: ISO/CE/FDA | 2 | Bộ | 150 | Bộ/ gói
597 | 597 | Vật liệu sử dụng trong điều trị tổn thương bằng phương pháp hút áp lực âm, xốp bằng polyurethane ether, cỡ 11 x 8 x 1.8cm, có chức năng tưới rửa | Vật liệu sử dụng trong điều trị tổn thương bằng phương pháp hút áp lực âm, có chức năng tưới rửa Bộ gồm: - 2 miếng xốp bằng Polyurethane ether, kích thước lỗ 400 - 600micron, kích thước miếng xốp 11 x 8 x 1.8cm. Tính chất kỵ nước ít hơn để giúp phân phối đồng đều dung dịch rửa trên nền vết thương. - 2 Dây dẫn và đầu nối (dây dẫn nước và dây hút), đầu hút có các cảm biến phản hồi áp suất và thực hiện điều chỉnh áp suất đầu ra của bơm - Băng dán cố định trong suốt - 2 gói chứa dung dịch phòng ngừa tổn thương da do dịch tiết - 1 thước đo - Đặc tính: kết hợp 2 liệu trình tưới rửa và loại bỏ dịch phù nề, làm sạch vết thương và giảm nhiễm khuẩn tại chỗ tự động kết hợp với trị liệu áp lực âm. Điều chỉnh được lượng dung dịch rửa và thời gian tưới ngâm rửa vết thương - Tiệt khuẩn - Hỗ trợ đặt máy - Tiêu chuẩn chất lượng: ISO/CE/FDA | 4 | Bộ | 50 | Gói/ 1 bộ
598 | 598 | Vật liệu sử dụng trong điều trị tổn thương bằng phương pháp hút áp lực âm, xốp bằng polyurethane ether, cỡ 17 x 15 x 1.8cm, có chức năng tưới rửa | Vật liệu sử dụng trong điều trị tổn thương bằng phương pháp hút áp lực âm, có chức năng tưới rửa Bộ gồm: - 2 miếng xốp bằng Polyurethane ether, kích thước lỗ 400 - 600micron, kích thước miếng xốp 17 x 15 x 1.8cm. Tính chất kỵ nước ít hơn để giúp phân phối đồng đều dung dịch rửa trên nền vết thương. - 2 Dây dẫn và đầu nối (dây dẫn nước và dây hút), đầu hút có các cảm biến phản hồi áp suất và thực hiện điều chỉnh áp suất đầu ra của bơm - Băng dán cố định trong suốt - 2 gói chứa dung dịch phòng ngừa tổn thương da do dịch tiết - 1 thước đo - Đặc tính: kết hợp 2 liệu trình tưới rửa và loại bỏ dịch phù nề, làm sạch vết thương và giảm nhiễm khuẩn tại chỗ tự động kết hợp với trị liệu áp lực âm. Điều chỉnh được lượng dung dịch rửa và thời gian tưới ngâm rửa vết thương - Tiệt khuẩn - Hỗ trợ đặt máy - Tiêu chuẩn chất lượng: ISO/CE/FDA | 4 | Bộ | 50 | Gói/ 1 bộ
599 | 599 | Vật liệu sử dụng trong điều trị tổn thương bằng phương pháp hút áp lực âm, xốp bằng polyurethane ether, cỡ 18 x 12,5 x 3,2cm, cấu trúc tế bào mở, cảm biến cân bằng áp lực | Vật liệu sử dụng trong điều trị tổn thương bằng phương pháp hút áp lực âm, cấu trúc tế bào mở, cảm biến cân bằng áp lực Bộ gồm: - Miếng xốp bằng Polyurethane ether, cấu trúc lỗ mở 400 - 600 microns, có cấu trúc tế bào mở không giữ nước, không lưu đọng dịch tiết trong xốp, thông thoáng & thoát dịch tốt. Kích cỡ 18 x 12,5 x 3,2cm - Dây dẫn & đầu nối có 4 cảm biến cân bằng áp lực phản hồi áp suất thời gian thực điều chỉnh đầu ra của bơm, bù khoảng cách vết thương, vị trí vết thương, đặc trưng của bệnh nhân và chuyển động của người bệnh - Kẹp dây dẫn và đầu nối - 1 Băng dán cố định trong suốt - Thước đo - Tiệt khuẩn - Hỗ trợ đặt máy - Tiêu chuẩn chất lượng: ISO/CE/FDA | 2 | Bộ | 100 | Bộ/ gói
600 | 600 | Vật liệu sử dụng trong điều trị tổn thương bằng phương pháp hút áp lực âm, xốp bằng polyurethane ether, cỡ 25 x 15 x 1.6cm, có chức năng tưới rửa | Vật liệu sử dụng trong điều trị tổn thương bằng phương pháp hút áp lực âm, có chức năng tưới rửa Bộ gồm: - 2 miếng xốp bằng Polyurethane ether, kích thước lỗ 400 - 600micron, kích thước miếng xốp 25 x 15 x 1.6cm. Tính chất kỵ nước ít hơn để giúp phân phối đồng đều dung dịch rửa trên nền vết thương. - 2 Dây dẫn và đầu nối (dây dẫn nước và dây hút), đầu hút có các cảm biến phản hồi áp suất và thực hiện điều chỉnh áp suất đầu ra của bơm - Băng dán cố định trong suốt - 2 gói chứa dung dịch phòng ngừa tổn thương da do dịch tiết - 1 thước đo - Đặc tính: kết hợp 2 liệu trình tưới rửa và loại bỏ dịch phù nề, làm sạch vết thương và giảm nhiễm khuẩn tại chỗ tự động kết hợp với trị liệu áp lực âm. Điều chỉnh được lượng dung dịch rửa và thời gian tưới ngâm rửa vết thương. - Tiêt khuẩn - Hỗ trợ đặt máy - Tiêu chuẩn chất lượng: ISO/CE/ FDA | 4 | Bộ | 30 | Gói/ 1 bộ
601 | 601 | Vật liệu sử dụng trong điều trị tổn thương bằng phương pháp hút áp lực âm, xốp bằng polyurethane ether, cỡ 26 x 15 x 3,2cm, cấu trúc tế bào mở, cảm biến cân bằng áp lực | Vật liệu sử dụng trong điều trị tổn thương bằng phương pháp hút áp lực âm, cấu trúc tế bào mở, cảm biến cân bằng áp lực Bộ gồm: - Miếng xốp bằng Polyurethane ether, cấu trúc lỗ mở 400 - 600 microns, có cấu trúc tế bào mở không giữ nước, không lưu đọng dịch tiết trong xốp, thông thoáng & thoát dịch tốt. - Kích cỡ 26 x 15 x 3,2cm - Dây dẫn & đầu nối có 4 cảm biến cân bằng áp lực phản hồi áp suất thời gian thực điều chỉnh đầu ra của bơm, bù khoảng cách vết thương, vị trí vết thương, đặc trưng của bệnh nhân và chuyển động của người bệnh - Kẹp dây dẫn và đầu nối - 1 Băng dán cố định trong suốt - Thước đo - Tiệt khuẩn - Hỗ trợ đặt máy - Tiêu chuẩn chất lượng: ISO/CE/FDA | 2 | Bộ | 20 | Bộ/ gói
602 | 602 | Vớ bao chân | Vớ bao chân - Chất liệu: nhựa HDPE, màu trắng đục, cổ của bao giày đàn hồi và co giãn - Chiều dài 38cm, chiều cao 20cm - Tiêu chuẩn chất lượng: TCCS | 5 | Đôi | 25000 | Bao/500 đôi
603 | 603 | Vớ đùi áp lực, các cỡ | Vớ đùi áp lực dùng trong phòng ngừa và điều trị giãn tĩnh mạch chi dưới - Chất liệu: 89% Nylon Polyamide, 11% Lycra Elastane, không có sợi cao su, không latex - Kích cỡ: XS, S, M, L, XL - Có 5 áp lực phân đoạn chuẩn tại từng vùng trên chân: cổ chân 18mmHg - bắp chân 14 mmHg - đầu gối 8 mmHg - đùi thấp 10mmHg - đùi cao 8 mmHg - Đạt tiêu chuẩn áp lực chuẩn phân đoạn của RAL. Có profile kiểm chứng áp lực bằng máy MST Professional - Đặc tính: màu trắng và hở ngón ở phía đầu trên ngón chân, giúp dễ dàng theo dõi màu da và nhịp đập tại phần đầu bàn chân của bệnh nhân. Giúp tăng vận tốc lưu thông máu lên 138.4%. Ngăn chặn giãn phồng tĩnh mạch và suy giãn tĩnh mạch chân cấp độ nhẹ, đai vớ hai mặt giúp bám chặt và băng đệm chống xoay chắc chắn, đồng thời không cản trở lưu thông máu ở vùng tĩnh mạch đùi - Tiêu chuẩn chất lượng: ISO/FDA | 6 | Đôi | 2000 | 6 đôi/ Hộp
604 | 604 | Vòng bảo vệ chống loét da | Vòng bảo vệ chống loét da là sự kết hợp Hydrocoloid và dịch kết dính, sau đó được liên kết lại bằng siêu sợi - Đường kính lỗ 48mm, 98mm - Có thể kéo dãn, định hình mà không bị nứt, bong tróc, luôn giữ hình dáng mới tạo ra - Dính tốt vào da bị viêm, ngăn ngừa dịch tiêu hóa tiếp xúc với da bị viêm, giúp da mau lành - Tiêu chuẩn chất lượng: ISO/CE - Hoặc tương đương loại Holister | 3 | Cái | 110 | Hộp/10 cái
605 | 605 | Vòng thắt trĩ | Vòng thắt trĩ - Chất liệu bằng cao su - Đường kính ngoài 4.5mm, đường kính trong 1.7 mm, dày 2mm - Đặc điểm: bền dai, chắc, đẹp, siết chặt - Tiêu chuẩn chất lượng: ISO/CE/FDA | 3 | Cái | 2800 | Hộp /100 cái
606 | 606 | Vòng tránh thai | Vòng tránh thai đặt vào tử cung để tránh thai - Chất liệu: nhựa dẻo, hình chữ T - Đặc điểm: có ống đồng khoảng 66.5mg (ở 2 ngành ngang và ngành dọc), có dây có cuối ngành dọc giúp lấy ra dễ dàng, có thước đo và ống đặt - Tiệt khuẩn - Tiêu chuẩn chất lượng: ISO | 3 | Cái | 120 | Gói/ 50 cái